## Simulatore
SIMULATORE COSTI-BENEFICI 100% AUTONOMIA ENERGETICA SoleinRete
Proprietà di EnergoClub, il presente strumento può essere trasmesso a terzi previa indicazione dell'origine
| INSERIRE I DATI SOLO SUI CAMPI CON LA FRECCETTA relativi alla propria situazione iniziale e dati variabili PER LE NOTE DI AIUTO posizionare il mouse sopra gli spigoli rossi | [6 empty] | Proprietà di EnergoClub, il presente strumento può essere trasmesso a terzi previa indicazione dell'origine |  | RISULTATI SIMULAZIONE | situazione ATTUALE |  | ipotesi 1 FV + PdC ACS | ipotesi 2 FV + Solare termico
| SITUAZIONE INIZIALE | [8 empty] | COSTI ED ENTRATE IN SINTESI | [5 empty] | Prontuario per operatori SoleinRete | [6 empty] | 4 | Radiatori | 2.5 | a termosifoni
| Regione |  |  | Impianto Riscald. primario | [5 empty] | Costo VARI IMPIANTI (Fotov., PdC, Piano C., Auto, ecc.) |  |  | 13590.6432 | 15590.6432 |  | Dati in evidenza |  | 13 | [5 empty] | Impianto |  |  |  |  | 2 | Metano | 0.091 | 0.3 | 0.025 | Metano |  |  |  | FV | FV |  | Costo FV + PdC
| N° residenti | 4 |  | Tipologia Combustibile | [5 empty] | Costo INTERESSI |  |  | 6418.5954 | 7363.1563 |  | 2218.1286 | costo kWp FV | [5 empty] | 1 | A pavimento | 3 | a pavimento |  |  |  | Combustibile kWh | costo | CO2 | Pm10 |  |  |  |  | + PdC | + PdC
| Superficie Abit. (riscaldata) | 140 |  | Costo anno Combustibile |  |  | 1600 |  |  | Costo MANUTENZIONE (assicurazione, ecc.) |  |  | 5826.6295 | 5826.6295 |  | 11090.6432 | Costo totale FV | [5 empty] | 2 | A soffitto | 2.9 | a soffitto |  |  | 1 | En. Elettrica | 0.2 | 0.53 | 0.041 |  |  |  |  | + coib.
| Contratto energia elettr. kW | 3 |  | Bruciatore a legna o pellet | [5 empty] | Costo BOLLETTE COMBUSTIBILI | 32000 |  | 27632 | 28942.4 | 27632 | 1100 | Produzione kWh/kWp/anno | [5 empty] | 3 | A parete | 2.8 | a parete |  |  | 2 | Metano | 0.091 | 0.3 | 0.025 | Metano |  |  |  | + p. c. ind. |  |  | + auto
| kWh anno Energia Elettrica | 3500 |  | kg legna o pellet all'anno |  |  | 0 |  |  | Costo BOLLETTE ENERGIA ELETTRICA | 15593.4176 |  | 10876.4088 | 10163.5668 | 28942.4 | 2500 | Costo PdC | [5 empty] | 4 | Radiatori | 2.5 | a termosifoni |  |  | 3 | GPL | 0.115 | 0.31 | 0.026 | GPL | [6 empty] | + scooter
[7 empty] | 132 |  |  | Entrate INCENTIVI e VENDITA Energia | 15593.4176 |  | 11380.2519 | 13506.8145 |  | 34.82% | Autoconsumo base | [5 empty] | 5 | Convettori aria | 3.1 | con convettori ad aria |  |  | 4 | Gasolio | 0.14 | 0.6 | 0.045 | Gasolio |  |  |  | + batterie |  |  | + bici
| DATI VARIABILI |  |  | ipotesi 1 |  |  | ipotesi 2 |  |  | Risparmi SGRAVI FISCALI |  |  | 6920.3216 | 8020.3216 | [14 empty] | 5 | Legna | #DIV/0! | 0.5 | 0.05 | Legna
| Potenza impianto Fotovoltaico kWp |  |  | 5 |  | 5 |  |  |  | INFLAZIONE (futuri aumenti bollette) | 37044.0899 |  | 22976.3449 | 22227.2563 | 22976.3449 | [7 empty] | 20 | Veneto | 1100 | 0 | 0 | 6% |  |  | costo u | kWh u | € u |  |  |  |  | 1 | 0 | 0 | 0 | Legna
| Tipologia incentivo |  |  | 3 | [5 empty] | TOTALE COSTO nei 20 anni | 84637.5075 |  | 69020.0483 | 68586.516 | 22227.2563 | Dati Variabili |  | Default | [5 empty] | Regione | [5 empty] | metano | 0.9 | 9.4 | 0.095745 | [5 empty] | Bruciatore
| Pompa di Calore, sistemi di riscaldamento | [8 empty] | VANTAGGI ECONOMICI NEI 20 ANNI | [5 empty] | 1100 | kWh/kWp/anno | 1100 |  |  |  |  | 1 | Abruzzo | 1225 | 100 | 0.1 | 7% |  | gpl | 0.85 | 7.4 | 0.11486 |  |  |  |  | 1 | No | 0 | 0 | Legna
| Condizionatore per raffrescamento | [8 empty] | GUADAGNO sull'investimento rispetto alla sit. attuale |  |  | 15617.4592 | 16050.9915 |  | 0 | variazione costo kWp | 0 |  |  |  |  | 2 | Aosta | 1150 | 200 | 0 | 7% |  | gasolio | 1.4 | 10 | 0.14 |  |  |  |  | 2 | caldaia a legna | 4 | 0.15 | Legna
| Piano di Cottura ad induzione | [8 empty] | AUTONOMIA ENERGETICA dell'abitazione |  |  | 32.63% | 33.01% |  | 2.5% | inflazione media | 2.5% | 616.1025 | bilancio periodo prestito |  |  | 3 | Basilicata | 1323 | 100 | 0.2 | 7% | [9 empty] | 3 | caldaia a pellet | 5.2 | 0.2 | Pellet
| Costo riqualificazione Energetica |  |  | 0 |  | 0 |  |  |  | RENDIMENTO FINANZIARIO annuo |  |  | 107.5% | 101.5% |  | 5% | inflazione e.e. | 5% | 15617.4592 | Controllo bilancio |  |  | 4 | Calabria | 1352.4 | 100 | 0.2 | 7% | [9 empty] | 4 | ad aria a legna | 3.8 | 0.15 | Legna
| Domotica: Sistema di ottimizzazione carichi | [8 empty] | ANNI DI AMMORTAMENTO |  |  | 9.3061 | 9.8545 |  | 6% | inflazione combustibili | 6% | 15617.4592 | Controllo bilancio |  |  | 5 | Campania | 1293.6 | 100 | 0.2 | 7% |  | 0 | 0 | [6 empty] | 5 | ad aria a pellet | 5 | 0.2 | Pellet
| Accolumulatori (batterie) | [8 empty] | Indice di Consumo Energetico (ICE) kWh/m2/anno | 150.5887 |  | 124.0341 | 123.4627 | 124.0341 | 3 | COP PdC ACS | 3 | 38508.4088 | Il costo in 6418.59539082292 anni delle bollette di energia sarà di |  |  | 6 | Emilia Romagna | 1110 | 100 | 0.1 | 7% | 1 | Coibentazione 2 | no |  |  | 400 | ((costo combustibili/costo kWh combustibile)+kWh legna+kWh energia elettrica)/superficie riscaldata
| Veicoli Elettrici | [8 empty] | % RISP. SULLE BOLLETTE energetiche |  |  | 18.45% | 18.96% | 123.4627 | 3 | COP PdC risc. | 3 |  |  |  |  | 7 | Friuli V. G. | 1090 | 0 | 0 | 6% | 1 | 0 | no |  | ICE | 150.5887 | ((H10/AU8)+BC16+C12)/C10
| Percentuale prestito istituto di credito |  |  | 100% |  | 100% |  |  |  | SITUAZIONE LIQUIDITA' FINANZIARIA |  |  |  |  | 123.4627 | 0 | Variazione costo PdC | 0 | 47593.4176 | Senza impianto FV + Pdc in 6418.59539082292 anni sarebbero state di |  |  | 8 | Lazio | 1254.4 | 100 | 0.15 | 7% | 1 | 0 | no | si | Ipotesi 2 | 0 |  | 150.5887
| Tasso interesse medio del prestito |  |  | 7% |  | 7% |  |  |  | COSTI medi al MESE (al netto delle entrate) per i primi 12anni | 273.8965 |  | 267.0468 | 271.7832 | 124.0341 | 0% | Variaz. Autocons. base | 0% | 0 | Incentivi e sgravi fiscali | 18.45% | 18.45% | 9 | Liguria | 1176 | 100 | 0.1 | 7% | 1 | Coibentazione 1 | no |  | Ipotesi 1 | 0 |  | 150.5887 | 150.5887
| Durata finanziamento |  |  | 12 |  | 12 |  |  |  | COSTI medi al MESE (al netto delle entrate) dal 13° al 20° anno | 470.796 |  | 318.3887 | 306.768 | 0.15 |  |  |  | 0 | Risparmio combustibile |  |  | 10 | Lombardia | 1100 | 100 | 0 | 7% | 1 | 0 | no
| Calcolo Inflazione |  |  | 24 | [5 empty] | GUADAGNO ANNUO (media) dal 13° al 20° anno |  |  | 1828.8883 | 1968.3357 |  |  |  |  | -21118.8592 | bilancio senza inflazione |  |  | 11 | Marche | 1225 | 100 | 0.16 | 7% | 1 | 0 | no | si
| N° anni Piano Economico (simulazione costi/benefici) |  |  | 20 |  | 20 |  |  |  | VANTAGGI AMBIENTALI | [8 empty] | #REF! | Rata annua (a cui vanno detrate le entrate): |  |  | 12 | Molise | 1274 | 100 | 0.17 | 7% | [9 empty] | 1 | Ipotesi 2 | 0 | no
| Note e/o eventuale "Nome" per distinguere le ipotesi simulate |  |  | ipotesi 1 FV + PdC ACS |  | ipotesi 2 FV + Solare termico |  |  |  | GAS CLIMALTERANTI (CO2) kg | 142594.5055 |  | 80706.5055 | 76546.5055 |  |  |  |  | 51.3419 | Bilancio annuo primi 12 anni (periodo prestito): |  |  | 13 | Piemonte | 1150 | 100 | 0 | 7% | 1 | no | 0 | 0 | 0 |  |  |  |  | 1 | Ipotesi 1 | 0 | no
[10 empty] | Polveri sottili TOSSICO/NOCIVE (PM10) g | 11661.2088 |  | 6787.6088 | 6491.6088 | [8 empty] | 14 | Puglia | 1352.4 | 100 | 0.2 | 7% | 1 | no | 0 | 0 | 0 | [5 empty] | Domotica
[10 empty] | Bilancio annuo | 13 | 20 | 6.8497 | 2.1132 | [8 empty] | 15 | Sardegna | 1362.2 | 200 | 0.25 | 7% |  | Batterie | guad. | costo | ricavo |  |  |  |  | 1 | non interessa | 0 | no
| ICE: Indice di Consumo Energetico (o classe energetica) | [8 empty] | Costi meno entrate periodo prestito | 39441.0896 |  | 39563.8973 | 40244.6226 | [8 empty] | 16 | Sicilia | 1372 | 150 | 0.3 | 7% | 1 | no | 0 | 0 | 0 |  |  |  |  | 2 | già esistente | 0 | no
| Casa passiva | meno di 15 kWh di consumi energetici per metro quadro all'anno | [7 empty] | costi periodo prestito dopo installazione |  |  | 55574.168 | 59053.9367 | [8 empty] | 17 | Toscana | 1176 | 100 | 0.12 | 7% | 2 | al costo attuale | -0.13 | 0.2 | 0.11 |  |  |  |  | 3 | da installare | 1000 | si
| Classe A | meno di 30 kWh di consumi energetici per metro quadro all'anno | [7 empty] | O&M |  |  | 3576.0385 | 3576.0385 | [8 empty] | 18 | Trentino A.A. | 1100 | 0 | 0 | 6% | 3 | costi dal 2014 | -0.06 | 0.125 | 0.11 |  | Costi medi all'anno per i primi 12 anni
| Classe B | meno di 50 kWh di consumi energetici per metro quadro all'anno | [7 empty] | finanziamento |  |  | 13590.6432 | 15590.6432 | [8 empty] | 19 | Umbria | 1176 | 100 | 0.2 | 7% | 4 | costi dal 2018 | 0.01 | 0.08 | 0.11 |  | Entrate medie e risparmi annui per i primi 12 anni
| Classe C | meno di 70 kWh di consumi energetici per metro quadro all'anno | [7 empty] | interessi |  |  | 6418.5954 | 7363.1563 | [8 empty] | 20 | Veneto | 1100 | 0 | 0 | 6% | [6 empty] | Guadagno annuo dal 13° al 6418.59539082292° anno
| Classe D | meno di 90 kWh di consumi energetici per metro quadro all'anno | [7 empty] | Energia elettrica |  |  | 8691.3961 | 8121.7603
| Classe E | meno di 120 kWh di consumi energetici per metro quadro all'anno | [7 empty] | Energia termica |  |  | 23297.4948 | 24402.3384
| Classe F | meno di 160 kWh di consumi energetici per metro quadro all'anno | [7 empty] | entrate periodo prestito dopo installazione impianti |  |  | 16010.2707 | 18809.314
| Classe G | più di 160 kWh di consumi energetici per metro quadro all'anno | [7 empty] | incentivi periodo prestito |  |  | 6828.1511 | 8104.0887
[10 empty] | detrazioni |  |  | 6920.3216 | 8020.3216
[10 empty] | Inflazione SSP |  |  | 2261.798 | 2684.9038
[10 empty] | Costi meno entrate post prestito | 45196.4179 |  | 29456.151 | 28341.8934
[12 empty] | guadagno anni prestito | 82.196 | 25.3588
[12 empty] | guadagno post prestito | 1219.2589 | 1312.2238
[12 empty] | Totale (controllo guadagno) | 10740.4236 | 10802.0962
[13 empty] | 4877.0356 | 5248.8953
1 | Ipotesi 2 | no
1 | Ipotesi 1 | no
Condizionatore
1 | no, non serve | no
2 | si, già esistente | no
3 | si, da installare | si
2
1
1 | No | 0
1 | No | 0
Piano induzione
1 | No | 0
2 | Si | 550 | Piano ad Induzione
1 | no | 0.1 | 0 |  | 0
1 | no | 0.1 | 0 |  | 0
Veicoli elettrici
1 | no | 0.1 | 0 |  |  | 0
2 | auto attuale | 23300 | AUTO ELETTRICA |  | con autonomia di 150 km, potenza 70 cv
3 | auto dal 2014 | 18000 | AUTO ELETTRICA |  | con autonomia di 150 km, potenza 70 cv
4 | scooter | 6000 | SCOOTER ELETTRICO |  | con autonomia di 60 km, 15 kW di potenza
5 | bici | 800 | BICI ELETTRICA |  | con 30 km di autonomia
2 | Media | 5% | 6% | 3% |  | Media
3 | Media | 5% | 6% | 3% |  | Media
| Inflazione | E.E. | E.T. | Inflazione istat
1 | No | 0 | 0 | 0 |  | No
2 | Minima | 4% | 4% | 2.5% |  | Minima
3 | Media | 5% | 6% | 3% |  | Media
4 | Massima | 6% | 8% | 3.5% |  | Massima
2 | detrazione 50% | 0 | parzialmente integrato |  |  | 1 | ipotesi 2 | detrazione fiscale del 50%
2 | detrazione 50% | 0 | parzialmente integrato |  |  | 1 | ipotesi 1 | detrazione fiscale del 50%
Tipo incentivo
1 | detrazione 36% | 0 | parzialmente integrato |  |  | 1 |  | detrazione fiscale del 36%
2 | detrazione 50% | 0 | parzialmente integrato |  |  | 1 |  | detrazione fiscale del 50%
3 | 5° CE innovativo | 450 | con caratteristiche architettoniche innovative |  |  | 0 |  | incentivi previsti dal 5° C.E.
4 | 5° CE standard | 0 | parzialmente integrato |  |  | 0 |  | incentivi previsti dal 5° C.E.
| PdC |  | POMPA DI CALORE | [10 empty] | 2500
|  |  | POMPA DI CALORE |  |  |  | per il riscaldamento dell'acqua calda sanitaria | [6 empty] | 2500
3 | Ipotesi 1 | ACS | IMPIANTO SOLARE TERMICO |  |  |  | POMPA DI CALORE |  |  |  |  | 0
1 | No | no | 0 | [8 empty] | 0 |  | 0
2 | PdC riscaldamento | Risc | per il riscaldamento totale dell'abitazione | [8 empty] | 1 |  | 6857.1429
3 | PdC ACS | ACS | per il riscaldamento dell'acqua calda sanitaria | [8 empty] | 0 |  | 2500
4 | Solare Termico | ST | per la produzione di acqua calda sanitaria | [8 empty] | 0 |  | 4500
5 | PdC risc. + ACS | Risc+ACS | per il riscaldamento totale dell'abitazione e per la produzione dell'acqua calda sanitaria | [8 empty] | 1 |  | 9357.1429
6 | PdC risc. + ST | Risc+ST | per riscaldamento totale dell'abitazione + Impianto Solare Termico per la produzione di acqua calda sanitaria | [8 empty] | 1 |  | 11357.1429
|  |  | IMPIANTO SOLARE TERMICO | [10 empty] | 4500
|  |  | IMPIANTO SOLARE TERMICO |  |  |  | per la produzione di acqua calda sanitaria | [6 empty] | 4500
4 | Ipotesi 2 | ST | IMPIANTO SOLARE TERMICO |  |  |  | POMPA DI CALORE |  |  |  |  | 0
1 | No | no | 0 | [8 empty] | 0 |  | 0
2 | PdC riscaldamento | Risc | per il riscaldamento totale dell'abitazione | [7 empty] | 6858 | 1 |  | 6857.1429
3 | PdC ACS | ACS | per il riscaldamento dell'acqua calda sanitaria | [7 empty] | 2500 | 0 |  | 2500
4 | Solare Termico | ST | per la produzione di acqua calda sanitaria | [7 empty] | 4500 | 0 |  | 4500
5 | PdC risc. + ACS | Risc+ACS | per il riscaldamento totale dell'abitazione e per la produzione dell'acqua calda sanitaria | [8 empty] | 1 | 9358 | 9357.1429
6 | PdC risc. + ST | Risc+ST | per riscaldamento totale dell'abitazione + Impianto Solare Termico per la produzione di acqua calda sanitaria | [8 empty] | 1 | 11358 | 11357.1429
Note on B8: S'intende dove è situata l'abitazione o l'azienda. NB serve per stabilire il livello di irragiamento per il calcolo della producibilità di energia
Note on B9: Questo dato serve soprattutto per determinare il fabbisogno di acqua calda sanitaria
Note on B10: Per calcolarla è possibile utilizzare il foglio "Riqualificazione". Serve per determinare il fabbisogno energetico per il riscaldamento e l'eventuale condizionamento estivo
Note on B11: Indicare la potenza (kW) dell'attuale contratto.
Note on B12: indicare la somma delle bollette di energia elettrica per il periodo di un anno (va bene anche una stima di massima)
Note on B16: S'intende la potenza dell'impianto fotovoltaico che è possibile installare nella propria abitazione o azienda, considerando che per ogni kWp servono circa 7 metri quadrati. Si consiglia di modulare questo dato (se il vostro spazio lo permette) fino a raggiungere il 100% di autonomia energetica preferibilmente pianificando (anche di massima) i futuri interventi e acquisti (es.auto elettrica, condizionatore, ecc.)
Note on B17: Per impianto standard si intende l'installazione dei moduli sopra i coppi o tegole (parzialmente integrato), per impianto innovativo si intende l'installazione dei moduli in sostituzione dei coppi o tegole in modo che l'acqua piovana scorra sopra i moduli e non al di sotto. Questo tipo di impianto con il 5° Conto Energia beneficia di incentivi maggiori per cui il quadro economico è migliore anche se il costo dell'impianto è superiore. Bisogna però verificare la fattibilità con un apposito sopralluogo tecnico.
Note on B18: PdC Riscaldamento: s'intende una Pompa Di Calore per il Riscaldamento Invernale (e l'eventuale Raffrescamento Estivo) in sostituzione al gas/metano/gasolio. Quest'ultima soluzione permette di eliminare il contratto con il gas/metano/gasolio ( se si introduce anche il Piano di Cottura ad induzione). NB In fase di sopraluogo sarà valutata la soluzione tecnica più idonea (es. due pompe distinte o un unica pompa per entrambi le funzioni. PdC ACS: s'intende Pompa Di Calore per la produzione di Acqua Calda Sanitaria, per poter spegnere la caldaia da marzo a ottobre. Solare Termico: S'intende il sistema a pannelli solari che accumula acqua calda in un boiller per poterla utilizzare all'occorrenza come Acqua Calda Sanitaria, è una soluzione adatta a chi non ha molto spazio sul tetto e quindi non può installare un impianto Fotovoltaico particolarmente grande PdC Risc. + ACS: S'intende un sistema completo a pompa di calore per tutto il fabbisogno termico dell'abitazione o dell'edificio, secondo le varie situazioni può essere più idoneo tenere staccate le due funzioni o abbinarle in un'unica macchina PdC + ST: si intende un sistema con una Pompa di Calore per il riscaldamento, abbinata ad un impianto Solare Termico per la produzione di Acqua Calda Sanitaria, questa soluzione è preferibile per chi ha poco spazio sul tetto
Note on B19: Se si vuole valutare l'installazione di una Pompa di calore per raffrescamento estivo, l'aggiunta di costo è modesta, spesso è possibile utilizzare la PdC per il riscaldamento anche per il condizionamento estivo, (PdC Reversibile)
Note on B20: Se si vuole introdurre la Pompa di Calore per il riscaldamento, questa soluzione diventa particolarmente vantaggiosa in quanto permette di eliminare completamente il contratto del gas ad uso cucina.
Note on B21: Prima di dimensionare i vari impianti (PdC) è opportuno verificare se vi è la necessità e convenienza economica per contenere al massimo la dispersione del calore tramite interventi di coibentazione, infissi, riscaldamento radiante, ecc. Questi interventi sono molto vantaggiosi economicamente quando l'ICE (Indice di Consumo Energetico) dell'edificio è superiore alla classe E (più di 120 kWh/mq/anno) Se non si dispone di un preventivo e relativo ICE conseguente, è possibile determinare un costo di massima degli interventi di riqualificazione energetica attraverso l'apposito foglio "Riqualificazione", il valore di stima apparirà in questa riga nella colonna "ipotesi 2" (non è modificabile direttamente ma solo agendo nel foglio "Riqualificazione") e l'ICE conseguente viene riportato, oltre che nel foglio "Riqualificazione", anche in questa riga nei risultati per "Ipotesi 2" L'ipotesi 1 in questo caso serve per il confronto con sistemi di coibentazione, in quanto introducendo un costo il calcolo non è attivo.
Note on B22: Questo strumento presenta sostanzialmente due vantaggi: 1. gestione automatica dei carichi/picchi di energia (necessaria soprattutto in presenza del Piano Cottura) 2. Ottimizzare l'utilizzo dell'energia (programmazione dell'avvio dei vari impianti ed elettrodomestici in base alla produzione di enerergia del proprio impianto)
Note on B23: Fra pochi anni le batterie raggiungeranno un rapporto costo/benefici che permetterà di poterle introdurre in modo conveniente. Questo consentirà di utilizzare anche nelle ore notturne l'energia prodotta dall' impianto fotovoltaico ed in ogni caso di ottimizzare l'autoconsumo dell'energia prodotta.
Note on B24: Questo pulsante ha principalmente due funzioni: 1. Dimensionare correttamente l'impianto fotovoltaico qualora s'intenda dotarsi, anche in futuro, di un veicolo elettrico 2. simularne i costi/benefici economici di massima negli anni (NB il simulatore mette tra i costi il veicolo e il coinsumo di energia elettrica e tra le entrate il risparmio del carburante)
Note on B25: è consigliabile investire in proprio quanto più possibile in quanto il rendimento finanziario di questo investimento è molto vantaggioso. Inserire quindi la percentuale del finanziamento che ritenete di aver bisogno, l'investimento in risparmio energetico è tipicamente conveniente anche con finanziamento del 100%
Note on B26: indicare il tasso d’interesse dell'eventuale finanziamento richiesto; nota: i gruppi di acquisto hanno convenzioni con diversi istituti di credito, attualmente i tassi vanno dal 4 al 5% per i tassi variabili e dal 6 al 7% per il tasso fisso
Note on B27: Questo pulsante consente tra l'altro di trovare il giusto rapporto tra entrate ed uscite, più idoneo al vostro bilancio familiare, per il periodo di ammortamento iniziale (vedi righe: "Situazione liquidità finanziaria) Attenzione! Se si vuole simulare un piano economico senza finanziamento mettere 0% sulla percentuale di finanziamento e un numero di anni vicino agli anni di ammortamento
Note on B28: Lo scopo del simulatore è di dare indicazioni di prospettiva per guadagnare indipendenza energetica; in tale prospettiva va considerato che l'inflazione media è statisticamente meno della metà dell'aumento del costo dell'energia elettrica, l'inflazione sui carburanti è statisticamente ancora maggiore. Per questo motivo il simulatore propone questa variabile, la quale permette di valutare le conseguenze pratiche anche dal punto di vista economico/inflattivo del guadagno dell'indipendenza energetica: chi adotta sistemi per il risparmio energetico stabilizza in quel momento l'inflazione sul proprio consumo energetico e si mette al riparo da sempre più probabili amare sorprese. per il calcolo dell'inflazione minima i parametri sono: Inflazione media 2,5% - sull'energia elettrica 4% - sui combustibili 4% per il calcolo dell'inflazione media i parametri sono: Inflazione media 3,0% - sull'energia elettrica 5% - sui combustibili 6% per il calcolo dell'inflazione massima i parametri sono: Inflazione media 3,5% - sull'energia elettrica 6% - sui combustibili 8%
Note on B29: Premessa: gli impianti e gli interventi in questione hanno tipicamente una durata tra i 20-30 anni e oltre. NB ovviamente gli eventuali incentivi e sgravi fiscali sono calcolati secondo le normative attuali.
Note on B30: Questo campo può agevolare nell'individuazione veloce della caratteristica principale che distingue una ipotesi dall'altra.
Note on E8: Indicare se l'impianto di riscaldamento è composto da radiatori o altro tipo di superficie riscaldante
Note on E9: S'intende dell'impianto primario. Serve per determinare in kWh il fabbisogno di energia
Note on E10: S'intende dell'impianto primario. Serve per determinare gli attuali costi dei consumi energetici
Note on E11: Con l'eliminazione del contratto del Gas o metano o gasolio, sarà necessario dotarsi di un impianto di supporto alla pompa di calore per gestire le giornate di freddo "estremo" (-10°). Se non si ha un impianto di questo tipo bisogna spuntarlo su questa casella per prevederne i costi nel calcolo, relegando ad un analisi più approfondita (sopraluogo tecnico) l'individuazione della soluzione tecnica più idonea che va valutata caso per caso.
Note on E12: Inserire i costi attuali del combustibile dell'impianto a biomassa. Serve per individuare il fabbisogno complessivo di eneria termica e per determinare la taglia adeguata della eventuale Pompa di Calore
Note on M8: Sono compresi i costi iniziali di tutti gli impianti e servizi prescelti. I costi sono quelli previsti nei vari Gruppi di acquisto SoleinRete
Note on M9: E' il costo degli interessi calcolato sulla base del tasso precedentemente segnato. In caso di finanziamento proprio al 100% questo costo si aggiunge al rendimento finanziario
Note on M10: Il conteggio prevede: 1. per l'impianto Fotovoltaico sono compresi i costi di manutenzione ordinaria, sostituzione dell'inverter, l'assicurazione. 2. per tutti gli altri interventi il costo di manutenzione è tipicamente inferiore al costo di manutenzione del sistema sostituito, ad es. una PdC ha certo meno manutenzione di una caldaia a combustione, per questo motivo non è stato calcolato in quanto altrimenti si sarebbe dovuto inserire un costo di manutenzione negativo
Note on M11: Questo costo può essere annullato completamente adottando PdC per riscaldamento assieme a PdC o Solare Termico per la produzione di Acqua Calda Sanitaria e al Piano Cottura ad Induzione Se si utilizza la simulazione anche per i veicoli elettrici il valore sarà comprensivo del carburante in gioco
Note on M12: Premessa: un impianto fotovoltaico dimensionato correttamente sui propri consumi non presuppone l'annullamento del contratto di fornitura dell'energia elettrica in quanto l'energia serale, notturna e/o nei picchi di utilizzo deve essere acquistata. Per questo motivo il costo della bolletta dell'elettricità continuerà ad esserci ma in forma più contenuta (circa -30% e fino a -90% se ci si dota del pacco batterie).
Note on M13: Nel calcolo sono previste tutte le entrate derivanti dagli incentivi sul Fotovoltaico
Note on M14: Gli sgravi fiscali sono possibili per linstallazione di PdC, per interventi di risparmio energetico, per il fotovoltaico ( in alternativa al Conto Energia) e per gli infissi. Il sistema della detrazione fiscale assicura all'utilizzatore il sicuro godimento degli incentivi in quanto non si devono ricevere versamenti ma invece ci si detrae dalle imposte quanto spettante.
Note on M16: Per dare evidenza alla non indifferente incidenza della questione inflattiva si raccoglie in questa unica voce il parametro dell'inflazione complessiva. Per i dettagli si rimanda al foglio "Inflazione"
Note on M19: Il guadagno è la somma delle entrate e dei risparmi, detratti tutti i costi
Note on M20: E' da intendersi l'autonomia energetica legata all'abitazione (NB compresa l'energia per la ricarica dei veicoli elettrici, qualora si sia scelto queste opzioni). Il consumo energetico complessivo dei veicoli posseduti non è considerato e può essere valutato con l'apposito simulatore.
Note on M21: Il rendimento finanziario è calcolato sull'effettivo investimento in proprio, se l'investimento è effettuato al 100% con prestito il rendimento finanziario è calcolato sul 10% del costo degli impianti
Note on M22: Ovviamente se si finanzia l'investimento iniziale con denaro proprio il tempo di ammortamento sarà più breve, per effetto degli interessi il prestito allunga il tempo di ammortamento.
Note on M23: L'indice di Consumo Energetico è l'indicatore dell'efficienza energetica dell'abitazione: più basso è il valore e meno energia è necessaria per il comfort abitativo. È calcolato in chilovattora per ogni metro quadrato di superficie riscaldata dell'abitazione in un anno (kWh/m2/anno). Si abbassa per effetto del minor consumo di energia che permetta però un pari livello di comfort.
Note on M24: S'intende il risparmio effettivo del costo delle bollette nell'insieme del periodo di riferimento
Note on M26: Il valore calcola il costo residuo detraendo dai costi complessivi (bollette, manutenzione, eventuali rate, ecc.) le entrate date dagli incentivi e sgravi fiscali. E' calcolato nel periodo relativo alla durata indicata quale periodo del prestito
Note on M27: Il valore calcola il costo residuo detraendo dai costi complessivi (bollette, manutenzione, eventuali rate, ecc.) le entrate date dagli incentivi e sgravi fiscali. E' calcolato nel periodo successivo alla scadenza del prestito e fino all'anno indicato quale durata degli impianti
Note on M28: Ovviamente questo guadagno può essere sostanzialmente realizzato dal primo anno se l'investimento è fatto con fondi propri.
Note on M30: Producendo parte o tutta l'energia del proprio fabbisogno con un impianto fotovoltaico o riducendo i consumi con PdC o con interventi di risparmio energetico le immissioni in atmosfera si riducono drasticamente.
Note on M31: Producendo parte o tutta l'energia del proprio fabbisogno con un impianto fotovoltaico o riducendo i consumi con PdC o con interventi di risparmio energetico le immissioni in atmosfera si riducono drasticamente. Le polveri sottili sono causa di gravi patologie, anche letali

## Riqualificazione
| In questo foglio è possibile calcolare, con una buona approssimazione, il costo degli interventi di riqualificazione enegetica nella propria abitazione. Il costo totale può essere utilizzato nel foglio "Simulatore" per osservare il piano economico conseguente | [6 empty] | Quadro D: Listino prezzi medi di mercato per interventi di riqualificazione energetica
| Sistema di calcolo preventivo medio per interventi di riqualificazione energetica | [6 empty] | Cappotto termico su parete | € per mq | € per cm
|  | Quadro A: Dati abitazione | [5 empty] | polistirene | 57 | 3
| Numero piani abitati riscaldati | 2 | Parete a nord | parete ad est | parete a sud | Parete ad ovest |  | Lana di roccia | 62 | 3.5
| lunghezza |  | 7 | 10 | 7 | 0 |  | Fibra di legno | 70 | 4 | nord | 1 | 70 | nord
| altezza media |  | 6 | 7 | 6 | 0 |  | Fibra di canapa | 70 | 5 | est | 1 | 42 | est
| numero fori/finestre |  | 5 | 6 | 7 | 0 |  | Sughero | 80 | 6 | sud | 1 | 70 | sud
| superficie tot. finestre (m2) |  | 9.75 | 11.7 | 13.65 | 0 |  | Lana | 90 | 7 | ovest | 0
| numero porte esterne |  | 0 | 1 | 2 | 0 | [5 empty] | 3 | 154
| superficie totale porte esterne (m2) |  | 0 | 2 | 4 | 0 |  | Coibentazione tetto | € per mq | € per cm
|  | Quadro B: Calcolo dati abitazione | [5 empty] | Vermiculite sottotetto | 30 | 1
| Misure in metri quadri | Parete a nord | parete a est | parete ad sud | Parete ad ovest | Totale m2 |  | Polistirene sottotetto | 40 | 3
| Superficie totale ambienti riscaldati |  |  |  |  | 140 |  | Lana di roccia sottotetto | 40 | 3.5
| superficie lorda pareti esterne | 42 | 70 | 42 | 0 | 154 |  | Polistirene su copertura | 100 | 3
| Superficie netta pareti esterne | 32.25 | 56.3 | 24.35 | 0 | 112.9 |  | Lana di roccia su copertura | 105 | 3.5
| Superficie totale finestre | 9.75 | 11.7 | 13.65 | 0 | 35.1 |  | Fibra di legno su copertura | 110 | 4
| Superficie totale porte | 0 | 2 | 4 | 0 | 6
|  | Quadro C: Costi di coibentazione e ristrutturazione | [5 empty] | Infissi e serramenti | € per mq
|  |  | prezzo unitario | costo totale |  |  |  | Finestre in PVC | 250
| Cappotto termico |  | 62 | 0 | Inserire i dati della propria abitazione nel Quadro A, i dati vengono elaborati automaticamente nel Quadro B per definire la quantità delle superfici. Scegliere nel Quadro D i materiali e inserire i relativi prezzi unitari nel Quadro C, quindi abilitare il calcolo segliendo l'opzione Si |  |  | finestre in allumino | 280
| Coibentazione tetto |  | 40 | 0 |  |  |  | finestre in legno | 300
| Finestre |  | 280 | 0 |  |  |  | Porte esterne | 350
| Porte esterne |  | 350 | 0
| Sistema radiante |  | 80 | 0 |  |  |  | Sistema radiante riscaldamento | € per mq
| Scambiatore di calore |  | 10 | 0 |  |  |  | A pavimento | 80
| Indice di Consumo Energetico | 150.5887 | Varie e imprev. | 0 |  |  |  | A parete | 100
|  |  | Totale costo riqualificazione energetica | 0 |  |  |  | A soffitto | 110
| Percentuale varie e imprevisti | 0 | 1 | 9.3061 | 0 | 28942.4 | [8 empty] | 1
| cappotto | 10% | 12 | cm spessore | 10 | 9.8545 |  | Scambiatore di calore | 10 € per m3
| coibentazione tetto | Costo manodop. €/mq | 30 | cm spessore | 10 | Altro materiale | 20
150.5887
| Parete a nord | 7 |  | 2 | Cappotto termico mq | 10
| parete ad est | 10 |  | 0 | si | prova
| parete a sud | 7 |  | 9000 | no | 0
| Parete ad ovest | 10 |  | 2 | forse | 10
| Superficie di base | 70
| Coefficiente costo scambiatore | 5000 | 35.7143 | 35.7143
| Calcolo metratura finestre | altezza | larghezza | superficie mq
|  | 1.3 | 1.5 | 1.95
2 | Cappotto termico mq | 0 | 34% | 44% | 0
1 | si | 9548 | 0.44
2 | no | 0 | 0 | cappotto termico da 12 cm di spessore su 3 pareti esterne, costo complessivo 0 €;
0
| 18% | 30% | 23% | 25% |  | coibentazione del sottotetto con 20 cm di isolante, costo 0 €;
2 | Coibentazione tetto mq | 0 | 18% | 25% | 0
1 | si | 5600 | 0.25 | coibentazione del tetto con 12 cm di isolante, costo 0 €;
2 | no | 0 | 0 | coibentazione del sottotetto con 20 cm di isolante, costo 0 €;
0
2 | Finestre mq | 0 | 10% | 16% | 0 | 18
1 | si | 9828 | 0.16
2 | no | 0 | 0 | sostituzione di 18 infissi con vetrocamera a bassa trasmittanza, costo 0 €;
0
2 | Porte esterne mq | 0 | 3% | 3% | 0 | 3
1 | si | 2100 | 0.03
2 | no | 0 | 0 | sostituzione di 3 porte esterne coibentate a bassa trasmittanza, costo 0 €;
0
2 | Sistema radiante mq | 0 | 15% | 20% | 0
1 | si | 11200 | 0.2
2 | no | 0 | 0 | posa in opera di 140 mq di sistema radiante esteso, costo 0 €;
0
2 | Scambiatore di calore m3 | 0 | 13% | 15% | 0
1 | si | 4200 | 0.15
2 | no | 0 | 0 | scambiatore termico per il ricambio d'aria con recupero del calore, costo 0 €;
| 0 |  |  |  | 0
0
Note on B27: Il simulatore calcola un ICE medio statistico qualora si ipotizzino interventi di riqualificazione energetica, se si possiede un preventivo di riqualificazione energetica e un relativo ICE conseguente agli interventi usare il costo del preventivo nel simulatore e inserire qui l'ICE indicato dal professionista per integrare il tutto nella simulazione

## 1
IPOTESI 1
1
1
1
1
1 | #REF!
1 | ATTENZIONE Il presente Report è da intendersi come un documento di orientamento con l'obiettivo di agevolare le scelte personali in una prospettiva di medio lungo termine e di indirizzare al meglio la realizzazione di un sopralluogo e relativo preventivo da fare ad hoc per ogni singolo caso specifico
1
1
1
1
1 | REPORT ANALISI ENERGETICA E PIANO ECONOMICO - Ipotesi N° 1 per interventi di riqualificazione energetica
1
1 | PREMESSA: L'AUMENTO DELL'ENERGIA E' DESTINATO AD AUMENTARE…SEMPRE DI PIU'.
1 | Il costo delle bollette energetiche(gas, elettricità, benzina, ecc.), oltre ad una forte ripercussione sugli equilibri geopolitici delle varie nazioni, ha avuto negli ultimi anni un aumento esponenziale dei costi che ha determinato l'aumento continuo delle bollette. Il grafico a fianco evidenzia l'aumento dei costi futuri sulla base del trend degli ultimi anni.
1
1 | DATI DELL'ISCRITTO
1 |  | #REF!
1 |  |  |  |  | Telefono: | #REF! | [5 empty] | Cellulare: |  |  | #REF! | [12 empty] | Indirizzo email: | #REF!
1
1 | DATI DELL'ABITAZIONE | [45 empty] | Attivazione misure
1 | DATI DELL'ABITAZIONE | [10 empty] | #REF!
1 | Impianto di riscaldamento a Metano, sistema radiante a termosifoni | [44 empty] | 2 | nn | 1
1 | Pareti esterne | [7 empty] | 3 | [6 empty] | Nord | [8 empty] | Est |  |  |  |  | Sud |  |  |  | Ovest | [5 empty] | Totale | [6 empty] | Misure
1 | superficie lorda pareti esterne, | [12 empty] | m2 | 42 | [6 empty] | 70 | [5 empty] | 42 |  |  |  |  | 0 |  |  |  | 154 | [6 empty] | 154 |  | 1 | No | 0
1 | Superficie totale finestre, | [12 empty] | m2 | 32.25 | [6 empty] | 56.3 | [5 empty] | 24.35 |  |  |  |  | 0 |  |  |  | 112.9 | [6 empty] | 112.9 |  | 2 | Si | 1
1 | Superficie netta pareti esterne, | [12 empty] | m2 | 9.75 | [6 empty] | 11.7 | [5 empty] | 13.65 |  |  |  |  | 0 |  |  |  | 35.1 | [6 empty] | 35.1
1 | Superficie totale porte, | [12 empty] | m2 | 0 | [6 empty] | 2 | [5 empty] | 4 |  |  |  |  | 0 |  |  |  | 6 | [6 empty] | 6 |  | #REF! | piani | piano
1
1 | FABBISOGNO ENERGETICO DELL'ABITAZIONE
1 | INDICE CONSUMO ENERGETICO (ICE) | [12 empty] | Energia elettrica | [6 empty] | 3500 | #REF! |  |  |  | kWh/anno | [5 empty] | Costo : |  |  | #REF! |  |  | €/anno
1 | [19 empty] | #REF! | #REF! |  |  |  |  | kWh/anno | [5 empty] | Costo : |  |  | #REF! |  |  | €/anno
1 | 150.5887 | [5 empty] | kWh/m2/anno | [12 empty] | #REF! | #REF! |  |  |  |  | kWh/anno | [5 empty] | Costo : |  |  | #REF! |  |  | €/anno
1 | [19 empty] | TOTALE ANNUO | #REF! |  |  |  |  | kWh/anno | [5 empty] | Costo : |  |  | #REF! |  |  | €/anno
1
1
1
1
1
1 | Riepilogo ASPETTI FINANZIARI
1 | Percentuale prestito | [16 empty] | 100% | [5 empty] | ANNI DI AMMORTAMENTO | [17 empty] | 9.3061
1 | Tasso interesse medio del prestito | [16 empty] | 7% | [5 empty] | RENDIMENTO FINANZIARIO annuo | [17 empty] | 107.5% | [6 empty] | 1 |  | 0
1 | Durata finanziamento anni | [16 empty] | 12 | [5 empty] | Calcolo Inflazione | [17 empty] | Media | [7 empty] | riqualif. |  | 0
1 | [48 empty] | 1 | No | 0 | 0 | 0
1 | Riepilogo INVESTIMENTI INIZIALI 1° ANNO | [36 empty] | € | [8 empty] | Attivazione riqualificazione |  | 2 | Si | 1 | varie e imprevisti,
1 | IMPIANTO FOTOVOLTAICO (TUTTO COMPRESO) | [36 empty] | 11090.6432
1 | parzialmente integrato, potenza 5 kWp, con detrazione fiscale del 50%
1 | POMPA DI CALORE | [36 empty] | 2500
1 | per il riscaldamento dell'acqua calda sanitaria
0 | PIANO COTTURA AD INDUZIONE a 4 fuochi (installazione inclusa) | [36 empty] | 0
0 | INTERVENTI DI RIQUALIFICAZIONE ENERGETICA: | [36 empty] | 0
0 | varie e imprevisti, 0 €;
0
0
0
0
0
0 | SISTEMA DOMOTICO per l'ottimizzazione dell'autoconsumo | [36 empty] | 0
0 | SISTEMA DI ACCUMULO | [9 empty] | da 9.2 kWh, autoconsumo fino al 44% | [26 empty] | 0
0 | 0 | [8 empty] | 0 | [27 empty] | 0.1
1 | TOTALE investimenti iniziali | [36 empty] | 13590.7432
1 | [46 empty] | 63.2325 | 63 | -10 | 18.4 | 32.7 | 100
1 | Riepilogo |  |  |  | COSTI/BENEFICI NEI 20 ANNI | [17 empty] | Spese |  |  |  |  | Ricavi |  |  |  |  | ALTRI VANTAGGI | [12 empty] | 24698.3171 | 0.63232 | 63 | -9.081 | 18.4522 | 32.6338 | 100
1 | Riepilogo INVESTIMENTI INIZIALI 1° ANNO | [21 empty] | 13590.7432 | [9 empty] | AUTONOMIA ENERGETICA dell'abitazione | [8 empty] | 32.63% |  |  |  | - L'energia elettrica prodotta dall'impianto fotovoltaico porta al 100% l'autonomia sul fabbisogno elettrico.
1 | Costo INTERESSI | [21 empty] | 6418.5954 | [22 empty] | - Gli interventi di risparmio energetico, in assieme, portano ad una autonomia del 32.7% sul fabbisogno energetico.
1 | Costo MANUTENZIONE (assicurazione, ecc.) | [21 empty] | 5826.6295 | [22 empty] | - Con gli investimenti ipotizzati, il costo della bolletta dell'energia elettrica viene coperta al 63% dai guadagni in 20 anni, il rimanente guadagno va a ridurre di -10.000 euro i costi di riscaldamento. Il costo totale della bolletta energetica (energia elettrica + riscaldamento) si riduce del 18.4%.
1 | Risparmi SGRAVI FISCALI | [26 empty] | 6920.3216 |  |  |  |  | % Risparmio sulle bollette energetiche | [9 empty] | 18.45% |  |  | - Con gli investimenti ipotizzati, il costo della bolletta dell'energia elettrica viene coperta al 63% dai guadagni in 20 anni. Il costo totale della bolletta energetica (energia elettrica + riscaldamento) si riduce del 18.4%.
1 | Entrate INCENTIVI e VENDITA Energia | [26 empty] | 11380.2519 | [17 empty] | - Con gli investimenti ipotizzati, il costo della bolletta dell'energia elettrica viene coperta al 63% dai guadagni in 20 anni. Il costo totale della bolletta energetica (energia elettrica + riscaldamento) si riduce del 18.4%.
1 | Risparmi sull'INFLAZIONE | [26 empty] | 14067.7449 |  |  |  |  | GAS CLIMALTERANTI CO2 kg risparmiati | [7 empty] | 61888
1 | Risparmi COSTO BOLLETTE | [26 empty] | 9085.0088
1 | TOTALE | [21 empty] | 25835.968 |  |  |  |  | 41453.3272 |  |  |  |  | POLVERI SOTTILI (PM10) tossico nocive gr risp. | [9 empty] | 4873.6
1 | VANTAGGI ECONOMICI NEI 20 ANNI | [21 empty] | 15617.3592
1
1 |  | NOTE
1 |  | - L'energia elettrica prodotta dall'impianto fotovoltaico porta al 100% l'autonomia sul fabbisogno elettrico. - Gli interventi di risparmio energetico, in assieme, portano ad una autonomia del 32.7% sul fabbisogno energetico. - Con gli investimenti ipotizzati, il costo della bolletta dell'energia elettrica viene coperta al 63% dai guadagni in 20 anni. Il costo totale della bolletta energetica (energia elettrica + riscaldamento) si riduce del 18.4%.
0
0
0
0
1
1
1
1
1
1
1
1
1
1
1
1
1
1
1
1 | DIAGRAMMA FLUSSI ECONOMICI con o senza interventi
1
1 | Il grafico evidenzia come l'intervento abbia un suo vantaggio economico nel medio lungo periodo; infatti l'ammortamento del finanziamento iniziale (personale o tramite istituto di credito) si ha al 12 anno dopo il quale il vantaggio economico è sicuramente significativo e lo sarà anche per gli anni futuri in quanto gli impianti hanno una durata media più lunga. NOTA: i tempi di ammortamento sono minori se si fa l'intervento con un finanziamento proprio (totale e/o parziale).
1
1
1
1
1
1
1
1
1
1
1 | [49 empty] | 1 |  |  | 2 |  |  | 3 |  | 4 |  | 5 |  | 6 |  | 7 |  |  | 8 |  |  | 9 |  | 10 |  | 11 |  | 12 |  |  | 13 |  |  | 14 |  |  | 15 |  |  | 16 |  |  | 17 |  |  | 18 |  |  | 19 |  |  | 20 |  |  | 21 |  | 22 |  | 23 |  | 24 |  | 25
1 | [46 empty] | Bolletta residua |  |  | 644.9531 |  |  | 727.7258 |  |  | 815.5802 |  | 908.8266 |  | 1007.7937 |  | 1112.8307 |  | 1224.3076 |  |  | 1342.617 |  |  | 1468.1754 |  | 1601.4245 |  | 2434.8649 |  | 2584.9294 |  |  | 2744.1771 |  |  | 2913.1673 |  |  | 3092.4928 |  |  | 3282.7826 |  |  | 3484.704 |  |  | 3698.9643 |  |  | 3926.314 |  |  | 4167.5491 |  |  | 0 |  | 0 |  | 0 |  | 0 |  | 0
1 | [46 empty] | Manutenzione |  |  | 0 |  |  | 100 |  |  | 212.18 |  | 218.5454 |  | 225.1018 |  | 231.8548 |  | 238.8105 |  |  | 245.9748 |  |  | 253.354 |  | 260.9546 |  | 268.7833 |  | 276.8468 |  |  | 1043.7067 |  |  | 293.7067 |  |  | 302.5179 |  |  | 311.5935 |  |  | 320.9413 |  |  | 330.5695 |  |  | 340.4866 |  |  | 350.7012 |  |  | 0 |  | 0 |  | 0 |  | 0 |  | 0
1 | [46 empty] | Ammortamento/Rata |  |  | 1667.4365 |  |  | 1667.4365 |  |  | 1667.4365 |  | 1667.4365 |  | 1667.4365 |  | 1667.4365 |  | 1667.4365 |  |  | 1667.4365 |  |  | 1667.4365 |  | 1667.4365 |  | 1667.4365 |  | 1667.4365 |  |  | 0 |  |  | 0 |  |  | 0 |  |  | 0 |  |  | 0 |  |  | 0 |  |  | 0 |  |  | 0 |  |  | 0 |  | 0 |  | 0 |  | 0 |  | 0
1 | [46 empty] | Bollette senza interventi |  | 2379.6709 |  |  | 2514.6544 |  |  | 2657.3471 |  | 2808.1921 |  | 2967.658 |  | 3136.2405 |  | 3314.4641 |  |  | 3502.8836 |  |  | 3702.0859 |  | 3912.6918 |  | 4135.358 |  | 4370.7795 |  |  | 4619.6912 |  |  | 4882.8709 |  |  | 5161.1413 |  |  | 5455.3729 |  |  | 5766.4864 |  |  | 6095.4564 |  |  | 6443.3136 |  |  | 6811.1487 |  |  | 0 |  | 0 |  | 0 |  | 0 |  | 0
1
1
1
1
1 | Nel caso in cui s'intenda avvalersi di un prestito bancario, è preferibile comunque disporre di circa il 10% del finanziamento per gestire al meglio lo sfasamento costi/benefici del primo periodo. In caso contrario è possibile trovare altre soluzioni: es. aumentare l'entità del prestito, "saltare" il pagamento di alcune rate, ecc.
1 | [46 empty] | sgravi fiscali | 10 | 1 | 0.6
1 |  | Note: | [44 empty] | anni fin. | 12 | 144 |  |  |  | Inflazione prima |  |  | 77401.2308
1 | [46 empty] | Anni periodo | 20 | 1 |  |  |  | inflazione dopo |  |  | 63247.3728
1 | [46 empty] | anni incentivi | 20 | 1 | [6 empty] | 7614.4094
1 | [48 empty] | 1 | [6 empty] | 6539.4485
1 | [46 empty] | Inflazione su incentivi FV |  | 105% |  |  |  | Variabile inflazione media
1 | [44 empty] | 152.4 |  | Inflazione media |  | 103% | 3% |  |  | 5% |  | 5%
1 | [46 empty] | Inflazione energia termica |  | 105% | 5% |  |  | 5% |  | 105%
1 | DETTAGLIO AMMORTAMENTO ANNUALE NEI 20 ANNI | [45 empty] | Inflazione energia elettrica |  | 106% | 6% |  |  | 5%
1 | [44 empty] | Risparmi e Incentivi senza inflazione | [27 empty] | Risparmi e Incentivi senza inflazione
1 | Anni |  | COSTI PRIMA (bollette) |  |  |  |  | COSTI | [10 empty] | RISPARMI E SGRAVI | [11 empty] | GUADAGNO | [7 empty] | COSTI DOPO | [8 empty] | Bolletta ET prima con inflazione | Bolletta EE prima con inflazione | Bolletta TOT prima con inflazione | [8 empty] | Decadimento |  |  |  | Bolletta residua |  | bolletta residua grafico |  |  |  | 4717.0088
1 | [7 empty] | Rata Prestito |  |  |  |  | Gestione e Manutenzione | [5 empty] | Risparmi e Incentivi | [7 empty] | Sgravi Fiscali |  |  |  | Annuo |  |  |  |  | Cumulato | [9 empty] | Guadagno cumulato | Sgravi fiscali |  |  |  | SSP |  | O&M |  | risparmi Combust. En. El. |  | risparmi | incentivi | 0.2% | incentivi | risparmi | Risparmi e Incentivi |  |  |  |  | rata |  | risparmi | incentivi | risparmi | incentivi | [29 empty] | per calcolo mensile periodo prestito
1 | 1 |  | 2379.6709 |  |  |  |  | 1667.4365 |  |  |  |  | 0 | [5 empty] | 1042.6856 | [7 empty] | 692.0322 |  |  |  | 67.2812 |  |  |  |  | 67.2812 |  |  | 2312.3897 | [5 empty] | 1042.6856 | 67.2812 | 692.0322 | 1600 | 779.6709 | 2379.6709 | 567.9904 |  | 200 |  | 218.4 | 235.8504 | 454.2504 | 567.9904 | 1.02 | 579.3502 | 463.3355 | 1042.6856 | 644.9531 | 2312.3897 | 644.9531 | 1667.4365 | 1667.4365 | 1 | 454.2504 | 567.9904 | 463.3355 | 579.3502 | 1042.6856 |  | 67.2812 | 48.9237 | 48.9237 | 48.9237 | 48.9237 | 48.9237 | 48.9237 | 48.9237 | 48.9237 | 48.9237 | 48.9237 | 48.9237 | 48.9237 | 48.9237 | 48.9237 | 48.9237 | 48.9237 | 48.9237 | 48.9237 | 0 | 0 | 0 | 0 | 0 | 0 | 0 | 0 | 0
1 | 2 |  | 2514.6544 |  |  |  |  | 1667.4365 |  |  |  |  | 100 | [5 empty] | 1094.8965 | [7 empty] | 692.0322 |  |  |  | 19.4921 |  |  |  |  | 86.7733 |  |  | 2495.1623 | [5 empty] | 1040.6411 | 86.7733 |  | 1696 | 818.6544 | 2514.6544 | 596.3899 |  | 206 |  | 231.504 | 247.643 | 479.147 | 596.3899 | 1.018 | 607.1249 | 487.7716 | 1094.8965 | 727.7258 | 2395.1623 | 727.7258 | 1667.4365 | 1667.4365 | 2 | 454.2504 | 567.9904 | 462.4269 | 578.2142 | 1040.6411 |  | 48.9237 | 48.9237 | 48.9237 | 48.9237 | 48.9237 | 48.9237 | 48.9237 | 48.9237 | 48.9237 | 48.9237 | 48.9237 | 48.9237 | 48.9237 | 48.9237 | 48.9237 | 48.9237 | 48.9237 | 48.9237 | 0 | 0 | 0 | 0 | 0 | 0 | 0 | 0 | 0 | 0
1 | 3 |  | 2657.3471 |  |  |  |  | 1667.4365 |  |  |  |  | 212.18 | [5 empty] | 1149.7348 | [7 empty] | 692.0322 |  |  |  | -37.8496 |  |  |  |  | 48.9237 |  |  | 2695.1968 | [5 empty] | 1038.5966 | 48.9237 |  | 1797.76 | 859.5871 | 2657.3471 | 626.2094 |  | 212.18 |  | 245.3942 | 260.0251 | 505.4194 | 626.2094 | 1.016 | 636.2287 | 513.5061 | 1149.7348 | 815.5802 | 2483.0168 | 815.5802 | 1667.4365 | 1667.4365 | 3 | 454.2504 | 567.9904 | 461.5184 | 577.0782 | 1038.5966 |  | 48.9237 | 48.9237 | 48.9237 | 48.9237 | 48.9237 | 48.9237 | 48.9237 | 48.9237 | 48.9237 | 48.9237 | 48.9237 | 48.9237 | 48.9237 | 48.9237 | 48.9237 | 48.9237 | 48.9237 | 0 | 0 | 0 | 0 | 0 | 0 | 0 | 0 | 0 | 0 | 0
1 | 4 |  | 2808.1921 |  |  |  |  | 1667.4365 |  |  |  |  | 218.5454 | [5 empty] | 1207.3334 | [7 empty] | 692.0322 |  |  |  | 13.3836 |  |  |  |  | 62.3073 |  |  | 2794.8085 | [5 empty] | 1036.5522 | 62.3073 |  | 1905.6256 | 902.5665 | 2808.1921 | 657.5198 |  | 218.5454 |  | 260.1179 | 273.0264 | 533.1443 | 657.5198 | 1.014 | 666.7251 | 540.6083 | 1207.3334 | 908.8266 | 2576.2631 | 908.8266 | 1667.4365 | 1667.4365 | 4 | 454.2504 | 567.9904 | 460.6099 | 575.9422 | 1036.5522 |  | 62.3073 | 62.3073 | 62.3073 | 62.3073 | 62.3073 | 62.3073 | 62.3073 | 62.3073 | 62.3073 | 62.3073 | 62.3073 | 62.3073 | 62.3073 | 62.3073 | 62.3073 | 62.3073 | 0 | 0 | 0 | 0 | 0 | 0 | 0 | 0 | 0 | 0 | 0 | 0
1 | 5 |  | 2967.658 |  |  |  |  | 1667.4365 |  |  |  |  | 225.1018 | [5 empty] | 1267.8321 | [7 empty] | 692.0322 |  |  |  | 67.3259 |  |  |  |  | 129.6332 |  |  | 2900.3321 | [5 empty] | 1034.5077 | 129.6332 |  | 2019.9631 | 947.6948 | 2967.658 | 690.3958 |  | 225.1018 |  | 275.725 | 286.6777 | 562.4027 | 690.3958 | 1.012 | 698.6806 | 569.1515 | 1267.8321 | 1007.7937 | 2675.2303 | 1007.7937 | 1667.4365 | 1667.4365 | 5 | 454.2504 | 567.9904 | 459.7014 | 574.8062 | 1034.5077 |  | 129.6332 | 129.6332 | 129.6332 | 129.6332 | 129.6332 | 129.6332 | 129.6332 | 129.6332 | 129.6332 | 129.6332 | 129.6332 | 129.6332 | 129.6332 | 129.6332 | 129.6332 | 0 | 0 | 0 | 0 | 0 | 0 | 0 | 0 | 0 | 0 | 0 | 0 | 0
1 | 6 |  | 3136.2405 |  |  |  |  | 1667.4365 |  |  |  |  | 231.8548 | [5 empty] | 1331.3776 | [7 empty] | 692.0322 |  |  |  | 124.1184 |  |  |  |  | 253.7516 |  |  | 3012.1221 | [5 empty] | 1032.4632 | 253.7516 |  | 2141.1609 | 995.0796 | 3136.2405 | 724.9156 |  | 231.8548 |  | 292.2685 | 301.0116 | 593.28 | 724.9156 | 1.01 | 732.1648 | 599.2128 | 1331.3776 | 1112.8307 | 2780.2673 | 1112.8307 | 1667.4365 | 1667.4365 | 6 | 454.2504 | 567.9904 | 458.7929 | 573.6703 | 1032.4632 |  | 253.7516 | 253.7516 | 253.7516 | 253.7516 | 253.7516 | 253.7516 | 253.7516 | 253.7516 | 253.7516 | 253.7516 | 253.7516 | 253.7516 | 253.7516 | 253.7516 | 0 | 0 | 0 | 0 | 0 | 0 | 0 | 0 | 0 | 0 | 0 | 0 | 0 | 0
1 | 7 |  | 3314.4641 |  |  |  |  | 1667.4365 |  |  |  |  | 238.8105 | [5 empty] | 1398.1243 | [7 empty] | 692.0322 |  |  |  | 183.9095 |  |  |  |  | 437.6611 |  |  | 3130.5546 | [5 empty] | 1030.4187 | 437.6611 |  | 2269.6306 | 1044.8335 | 3314.4641 | 761.1614 |  | 238.8105 |  | 309.8046 | 316.0621 | 625.8667 | 761.1614 | 1.008 | 767.2507 | 630.8737 | 1398.1243 | 1224.3076 | 2891.7442 | 1224.3076 | 1667.4365 | 1667.4365 | 7 | 454.2504 | 567.9904 | 457.8844 | 572.5343 | 1030.4187 |  | 437.6611 | 437.6611 | 437.6611 | 437.6611 | 437.6611 | 437.6611 | 437.6611 | 437.6611 | 437.6611 | 437.6611 | 437.6611 | 437.6611 | 437.6611 | 0 | 0 | 0 | 0 | 0 | 0 | 0 | 0 | 0 | 0 | 0 | 0 | 0 | 0 | 0
1 | 8 |  | 3502.8836 |  |  |  |  | 1667.4365 |  |  |  |  | 245.9748 | [5 empty] | 1468.2344 | [7 empty] | 692.0322 |  |  |  | 246.8553 |  |  |  |  | 684.5164 |  |  | 3256.0284 | [5 empty] | 1028.3742 | 684.5164 |  | 2405.8084 | 1097.0752 | 3502.8836 | 799.2195 |  | 245.9748 |  | 328.3928 | 331.8653 | 660.2581 | 799.2195 | 1.006 | 804.0148 | 664.2197 | 1468.2344 | 1342.617 | 3010.0536 | 1342.617 | 1667.4365 | 1667.4365 | 8 | 454.2504 | 567.9904 | 456.9759 | 571.3983 | 1028.3742 |  | 684.5164 | 684.5164 | 684.5164 | 684.5164 | 684.5164 | 684.5164 | 684.5164 | 684.5164 | 684.5164 | 684.5164 | 684.5164 | 684.5164 | 0 | 0 | 0 | 0 | 0 | 0 | 0 | 0 | 0 | 0 | 0 | 0 | 0 | 0 | 0 | 0
1 | 9 |  | 3702.0859 |  |  |  |  | 1667.4365 |  |  |  |  | 253.354 | [5 empty] | 1541.8783 | [7 empty] | 692.0322 |  |  |  | 313.1199 |  |  |  |  | 997.6363 |  |  | 3388.966 | [5 empty] | 1026.3298 | 997.6363 |  | 2550.1569 | 1151.929 | 3702.0859 | 839.1804 |  | 253.354 |  | 348.0964 | 348.4585 | 696.5549 | 839.1804 | 1.004 | 842.5372 | 699.3412 | 1541.8783 | 1468.1754 | 3135.612 | 1468.1754 | 1667.4365 | 1667.4365 | 9 | 454.2504 | 567.9904 | 456.0674 | 570.2623 | 1026.3298 |  | 997.6363 | 997.6363 | 986.3524 | 986.3524 | 986.3524 | 986.3524 | 986.3524 | 986.3524 | 986.3524 | 986.3524 | 986.3524 | 0 | 0 | 0 | 0 | 0 | 0 | 0 | 0 | 0 | 0 | 0 | 0 | 0 | 0 | 0 | 0 | 0
1 | 10 |  | 3912.6918 |  |  |  |  | 1667.4365 |  |  |  |  | 260.9546 | [5 empty] | 1619.2351 | [7 empty] | 692.0322 |  |  |  | 382.8761 |  |  |  |  | 1380.5124 |  |  | 3529.8157 | [5 empty] | 1024.2853 | 1380.5124 |  | 2703.1663 | 1209.5254 | 3912.6918 | 881.1395 |  | 260.9546 |  | 368.9822 | 365.8814 | 734.8636 | 881.1395 | 1.002 | 882.9017 | 736.3334 | 1619.2351 | 1601.4245 | 3268.861 | 1601.4245 | 1667.4365 | 1667.4365 | 10 | 454.2504 | 567.9904 | 455.1589 | 569.1263 | 1024.2853 |  | 1144.7857 | 986.3524 | 986.3524 | 986.3524 | 986.3524 | 986.3524 | 986.3524 | 986.3524 | 986.3524 | 986.3524 | 0 | 0 | 0 | 0 | 0 | 0 | 0 | 0 | 0 | 0 | 0 | 0 | 0 | 0 | 0 | 0 | 0 | 0
1 | 11 |  | 4135.358 |  |  |  |  | 1667.4365 |  |  |  |  | 268.7833 | [5 empty] | 1700.4931 | [7 empty] | 0 |  |  |  | -235.7267 |  |  |  |  | 1144.7857 |  |  | 4371.0848 | [5 empty] | 1022.2408 | 1144.7857 |  | 2865.3563 | 1270.0017 | 4135.358 | 925.1964 |  | 268.7833 |  | 391.1211 | 384.1755 | 775.2967 | 925.1964 | 1 | 925.1964 | 775.2967 | 1700.4931 | 2434.8649 | 4102.3015 | 2434.8649 | 1667.4365 | 1667.4365 | 11 | 454.2504 | 567.9904 | 454.2504 | 567.9904 | 1022.2408 |  | 986.3524 | 986.3524 | 986.3524 | 986.3524 | 986.3524 | 986.3524 | 986.3524 | 986.3524 | 986.3524 | 0 | 0 | 0 | 0 | 0 | 0 | 0 | 0 | 0 | 0 | 0 | 0 | 0 | 0 | 0 | 0 | 0 | 0 | 0
1 | 12 |  | 4370.7795 |  |  |  |  | 1667.4365 |  |  |  |  | 276.8468 | [5 empty] | 1785.8501 | [7 empty] | 0 |  |  |  | -158.4332 |  |  |  |  | 986.3524 |  |  | 4529.2127 | [5 empty] | 1020.1963 | 986.3524 |  | 3037.2777 | 1333.5018 | 4370.7795 | 971.4563 |  | 276.8468 |  | 414.5884 | 403.3843 | 817.9727 | 971.4563 | 0.998 | 969.5133 | 816.3368 | 1785.8501 | 2584.9294 | 4252.3659 | 2584.9294 | 1667.4365 | 1667.4365 | 12 | 454.2504 | 567.9904 | 453.3419 | 566.8544 | 1020.1963 |  | 986.3524 | 986.3524 | 986.3524 | 986.3524 | 986.3524 | 986.3524 | 986.3524 | 986.3524 | 0 | 0 | 0 | 0 | 0 | 0 | 0 | 0 | 0 | 0 | 0 | 0 | 0 | 0 | 0 | 0 | 0 | 0 | 0 | 986.3524
1 | 13 |  | 4619.6912 |  |  |  |  | 0 |  |  |  |  | 1043.7067 | [5 empty] | 1875.5141 | [7 empty] | 0 |  |  |  | 831.8074 |  |  |  |  | 1818.1598 |  |  | 3787.8839 | [5 empty] | 1018.1518 | 1818.1598 |  | 3219.5144 | 1400.1769 | 4619.6912 | 1020.0291 | 285.1522 | 1043.7067 |  | 439.4637 | 423.5535 | 863.0172 | 1020.0291 | 0.996 | 1015.949 | 859.5651 | 1875.5141 | 2744.1771 | 2744.1771 | 2744.1771 | 0 | 0 | 13 | 454.2504 | 567.9904 | 452.4334 | 565.7184 | 1018.1518 |  | 1818.1598 | 1818.1598 | 1818.1598 | 1818.1598 | 1818.1598 | 1818.1598 | 1818.1598 | 0 | 0 | 0 | 0 | 0 | 0 | 0 | 0 | 0 | 0 | 0 | 0 | 0 | 0 | 0 | 0 | 0 | 0 | 0 | 0 | 0
1 | 14 |  | 4882.8709 |  |  |  |  | 0 |  |  |  |  | 293.7067 | [5 empty] | 1969.7037 | [7 empty] | 0 |  |  |  | 1675.9969 |  |  |  |  | 3494.1567 |  |  | 3206.874 | [5 empty] | 1016.1073 | 3494.1567 |  | 3412.6852 | 1470.1857 | 4882.8709 | 1071.0305 |  | 293.7067 |  | 465.8315 | 444.7312 | 910.5627 | 1071.0305 | 0.994 | 1064.6043 | 905.0993 | 1969.7037 | 2913.1673 | 2913.1673 | 2913.1673 | 0 | 0 | 14 | 454.2504 | 567.9904 | 451.5249 | 564.5824 | 1016.1073 |  | 3494.1567 | 3494.1567 | 3494.1567 | 3494.1567 | 3494.1567 | 3494.1567 | 0 | 0 | 0 | 0 | 0 | 0 | 0 | 0 | 0 | 0 | 0 | 0 | 0 | 0 | 0 | 0 | 0 | 0 | 0 | 0 | 0 | 0
1 | 15 |  | 5161.1413 |  |  |  |  | 0 |  |  |  |  | 302.5179 | [5 empty] | 2068.6486 | [7 empty] | 0 |  |  |  | 1766.1306 |  |  |  |  | 5260.2873 |  |  | 3395.0107 | [5 empty] | 1014.0629 | 5260.2873 |  | 3617.4463 | 1543.695 | 5161.1413 | 1124.582 |  | 302.5179 |  | 493.7814 | 466.9677 | 960.7492 | 1124.582 | 0.992 | 1115.5854 | 953.0632 | 2068.6486 | 3092.4928 | 3092.4928 | 3092.4928 | 0 | 0 | 15 | 454.2504 | 567.9904 | 450.6164 | 563.4464 | 1014.0629 |  | 5260.2873 | 5260.2873 | 5260.2873 | 5260.2873 | 5260.2873 | 0 | 0 | 0 | 0 | 0 | 0 | 0 | 0 | 0 | 0 | 0 | 0 | 0 | 0 | 0 | 0 | 0 | 0 | 0 | 0 | 0 | 0 | 0
1 | 16 |  | 5455.3729 |  |  |  |  | 0 |  |  |  |  | 311.5935 | [5 empty] | 2172.5902 | [7 empty] | 0 |  |  |  | 1860.9967 |  |  |  |  | 7121.2841 |  |  | 3594.3761 | [5 empty] | 1012.0184 | 7121.2841 |  | 3834.4931 | 1620.8798 | 5455.3729 | 1180.8111 |  | 311.5935 |  | 523.4083 | 490.3161 | 1013.7244 | 1180.8111 | 0.99 | 1169.003 | 1003.5872 | 2172.5902 | 3282.7826 | 3282.7826 | 3282.7826 | 0 | 0 | 16 | 454.2504 | 567.9904 | 449.7079 | 562.3104 | 1012.0184 |  | 7121.2841 | 7121.2841 | 7121.2841 | 7121.2841 | 0 | 0 | 0 | 0 | 0 | 0 | 0 | 0 | 0 | 0 | 0 | 0 | 0 | 0 | 0 | 0 | 0 | 0 | 0 | 0 | 0 | 0 | 0 | 0
1 | 17 |  | 5766.4864 |  |  |  |  | 0 |  |  |  |  | 320.9413 | [5 empty] | 2281.7825 | [7 empty] | 0 |  |  |  | 1960.8412 |  |  |  |  | 9082.1253 |  |  | 3805.6452 | [5 empty] | 1009.9739 | 9082.1253 |  | 4064.5627 | 1701.9238 | 5766.4864 | 1239.8517 |  | 320.9413 |  | 554.8128 | 514.8319 | 1069.6447 | 1239.8517 | 0.988 | 1224.9735 | 1056.809 | 2281.7825 | 3484.704 | 3484.704 | 3484.704 | 0 | 0 | 17 | 454.2504 | 567.9904 | 448.7994 | 561.1745 | 1009.9739 |  | 9082.1253 | 9082.1253 | 9082.1253 | 0 | 0 | 0 | 0 | 0 | 0 | 0 | 0 | 0 | 0 | 0 | 0 | 0 | 0 | 0 | 0 | 0 | 0 | 0 | 0 | 0 | 0 | 0 | 0 | 0
1 | 18 |  | 6095.4564 |  |  |  |  | 0 |  |  |  |  | 330.5695 | [5 empty] | 2396.4921 | [7 empty] | 0 |  |  |  | 2065.9226 |  |  |  |  | 11148.0479 |  |  | 4029.5338 | [5 empty] | 1007.9294 | 11148.0479 |  | 4308.4365 | 1787.0199 | 6095.4564 | 1301.8443 |  | 330.5695 |  | 588.1016 | 540.5735 | 1128.6751 | 1301.8443 | 0.986 | 1283.6185 | 1112.8737 | 2396.4921 | 3698.9643 | 3698.9643 | 3698.9643 | 0 | 0 | 18 | 454.2504 | 567.9904 | 447.8909 | 560.0385 | 1007.9294 |  | 11148.0479 | 11148.0479 | 0 | 0 | 0 | 0 | 0 | 0 | 0 | 0 | 0 | 0 | 0 | 0 | 0 | 0 | 0 | 0 | 0 | 0 | 0 | 0 | 0 | 0 | 0 | 0 | 0 | 0
1 | 19 |  | 6443.3136 |  |  |  |  | 0 |  |  |  |  | 340.4866 | [5 empty] | 2516.9996 | [7 empty] | 0 |  |  |  | 2176.513 |  |  |  |  | 13324.5609 |  |  | 4266.8006 | [5 empty] | 1005.8849 | 13324.5609 |  | 4566.9426 | 1876.3709 | 6443.3136 | 1366.9365 |  | 340.4866 |  | 623.3877 | 567.6022 | 1190.9899 | 1366.9365 | 0.984 | 1345.0655 | 1171.934 | 2516.9996 | 3926.314 | 3926.314 | 3926.314 | 0 | 0 | 19 | 454.2504 | 567.9904 | 446.9824 | 558.9025 | 1005.8849 |  | 13324.5609 | 0 | 0 | 0 | 0 | 0 | 0 | 0 | 0 | 0 | 0 | 0 | 0 | 0 | 0 | 0 | 0 | 0 | 0 | 0 | 0 | 0 | 0 | 0 | 0 | 0 | 0 | 0
1 | 20 |  | 6811.1487 |  |  |  |  | 0 |  |  |  |  | 350.7012 | [5 empty] | 2643.5996 | [7 empty] | 0 |  |  |  | 2292.8984 |  |  |  |  | 15617.4592 |  |  | 4518.2503 | [5 empty] | 1003.8405 | 15617.4592 |  | 4840.9592 | 1970.1895 | 6811.1487 | 1435.2833 |  | 350.7012 |  | 660.7909 | 595.9823 | 1256.7733 | 1435.2833 | 0.982 | 1409.4482 | 1234.1513 | 2643.5996 | 4167.5491 | 4167.5491 | 4167.5491 | 0 | 0 | 20 | 454.2504 | 567.9904 | 446.0739 | 557.7665 | 1003.8405 |  | 0 | 0 | 0 | 0 | 0 | 0 | 0 | 0 | 0 | 0 | 0 | 0 | 0 | 0 | 0 | 0 | 0 | 0 | 0 | 0 | 0 | 0 | 0 | 0 | 0 | 0 | 0 | 0
0 | 21 |  | 0 |  |  |  |  | 0 |  |  |  |  | 0 | [5 empty] | 0 | [7 empty] | 0 |  |  |  | 0 |  |  |  |  | 0 |  |  | 0 | [5 empty] | 0 | 15617.4592 |  | 5131.4168 | 2068.699 | 7200.1157 | 1507.0475 |  | 361.2222 |  | 700.4384 | 625.7814 | 1326.2198 | 1507.0475 | 0.98 | 1476.9065 | 1299.6954 | 2776.602 | 0 | 0 | 0 | 0 | 0 | 21 | 454.2504 | 567.9904 | 445.1654 | 556.6305 | 1001.796 |  | 0 | 0 | 0 | 0 | 0 | 0 | 0 | 0 | 0 | 0 | 0 | 0 | 0 | 0 | 0 | 0 | 0 | 0 | 0 | 0 | 0 | 0 | 0 | 0 | 0 | 0 | 21 | 0
0 | 22 |  | 0 |  |  |  |  | 0 |  |  |  |  | 0 | [5 empty] | 0 | [7 empty] | 0 |  |  |  | 0 |  |  |  |  | 0 |  |  | 0 | [5 empty] | 0 | 15617.4592 |  | 5439.3018 | 2172.1339 | 7611.4357 | 1582.3999 |  | 372.0589 |  | 742.4647 | 657.0705 | 1399.5352 | 1582.3999 | 0.978 | 1547.5871 | 1368.7454 | 2916.3325 | 0 | 0 | 0 | 0 | 0 | 22 | 454.2504 | 567.9904 | 444.2569 | 555.4946 | 999.7515 |  | 0 | 0 | 0 | 0 | 0 | 0 | 0 | 0 | 0 | 0 | 0 | 0 | 0 | 0 | 0 | 0 | 0 | 0 | 0 | 0 | 0 | 0 | 0 | 0 | 0 | 0 | 22 | 0
0 | 23 |  | 0 |  |  |  |  | 0 |  |  |  |  | 0 | [5 empty] | 0 | [7 empty] | 0 |  |  |  | 0 |  |  |  |  | 0 |  |  | 0 | [5 empty] | 0 | 15617.4592 |  | 5765.6599 | 2280.7406 | 8046.4005 | 1661.5199 |  | 383.2207 |  | 787.0126 | 689.924 | 1476.9366 | 1661.5199 | 0.976 | 1621.6434 | 1441.4901 | 3063.1335 | 0 | 0 | 0 | 0 | 0 | 23 | 454.2504 | 567.9904 | 443.3484 | 554.3586 | 997.707 |  | 0 | 0 | 0 | 0 | 0 | 0 | 0 | 0 | 0 | 0 | 0 | 0 | 0 | 0 | 0 | 0 | 0 | 0 | 0 | 0 | 0 | 0 | 0 | 0 | 0 | 0 | 23 | 0
0 | 24 |  | 0 |  |  |  |  | 0 |  |  |  |  | 0 | [5 empty] | 0 | [7 empty] | 0 |  |  |  | 0 |  |  |  |  | 0 |  |  | 0 | [5 empty] | 0 | 15617.4592 |  | 6111.5995 | 2394.7776 | 8506.3771 | 1744.5959 |  | 394.7173 |  | 834.2333 | 724.4202 | 1558.6536 | 1744.5959 | 0.974 | 1699.2364 | 1518.1286 | 3217.3649 | 0 | 0 | 0 | 0 | 0 | 24 | 454.2504 | 567.9904 | 442.4399 | 553.2226 | 995.6625 |  | 0 | 0 | 0 | 0 | 0 | 0 | 0 | 0 | 0 | 0 | 0 | 0 | 0 | 0 | 0 | 0 | 0 | 0 | 0 | 0 | 0 | 0 | 0 | 0 | 0 | 0 | 24 | 0
0 | 25 |  | 0 |  |  |  |  | 0 |  |  |  |  | 0 | [5 empty] | 0 | [7 empty] | 0 |  |  |  | 0 |  |  |  |  | 0 |  |  | 0 | [5 empty] | 0 | 15617.4592 |  | 6478.2954 | 2514.5165 | 8992.8119 | 1831.8257 |  | 406.5588 |  | 884.2873 | 760.6412 | 1644.9286 | 1831.8257 | 0.972 | 1780.5345 | 1598.8706 | 3379.4051 | 0 | 0 | 0 | 0 | 0 | 25 | 454.2504 | 567.9904 | 441.5314 | 552.0866 | 993.6181 |  | 0 | 0 | 0 | 0 | 0 | 0 | 0 | 0 | 0 | 0 | 0 | 0 | 0 | 0 | 0 | 0 | 0 | 0 | 0 | 0 | 0 | 0 | 0 | 0 | 0 | 0 | 25 | 0
1 | T. |  | 84637.5075 |  |  |  |  | 20009.2385 |  |  |  |  | 5826.6295 | [5 empty] | 34533.0056 | [7 empty] | 6920.3216 |  |  |  | 15617.4592 | [7 empty] | 69020.0483 | [5 empty] | 20465.2607 |  |  | 87783.2192 | 37211.4292 | 124994.6484 |  |  |  |  | 11982.4094 | 11256.4573 | 23238.8667 | 27108.5317 |  | 26865.8437 | 23020 | 49885.8437 | [10 empty] | 25453.7958 | [26 empty] | 0 | 115 | 986.3524
1 | [44 empty] | 14067.7449 | guadagno inflazione |  | 66633.4533 | 26336.9718 | [7 empty] | 9602.021 | 30732.22
1 |  | NOTE: | [99 empty] | 986.3524
1 |  | #N/A | [43 empty] | #N/A
1
1
1
1
1 | [51 empty] | . | 0
1 | [45 empty] | 13 | 590 |  |  |  | 0 |  |  | 0 | 107.5 | #N/A
1 | [45 empty] | 13.5907 | 590.7432 | 13000 | 100 | 7 | 0 | 0 |  | 0 | 107.4566 | #N/A
1 | [45 empty] | Nell'ipotesi considerata in questo check-up energetico, la spesa da sostenere è di 13.590 euro, tramite finanziamento al 100% della spesa, IVA inclusa, con un tasso di interesse del 7% per una durata di 12 anni. Come evidenziato nella colonna ''GUADAGNO Cumulato'' della soprastante tabella, la massima disponibilità di liquidità necessaria per sostenere l'investimento, rispetto alla situazione precedente di spesa, è, in 115 anni, di 0 euro. Questo importo è il vero investimento che si deve effettuare, su questo importo il rendimento finanziario annuo è altissimo (107.5%), mentre se l'investimento fosse effettuato con fondi propri il rendimento finanziario annuo sarebbe al 13%
1
1
1
1
1
1
1
1
1 | INDICE DI CONSUMO ENERGETICO prima e dopo gli interventi
1
1 | [44 empty] | 150 kWh/m2/anno PRIMA degli interventi |  |  |  | 124 kWh/m2/anno DOPO gli interventi
1 | [44 empty] | 150.5887 | 301.1774 | 150 |  | 124.0341 | 248.0683 | 124
1 |  |  | < | 10 | A+ | [39 empty] | 0 | 150.5887 | 0 |  | 0 | 124.0341 | 0
1
1 |  |  | < | 30 | A | [39 empty] | 0 | 150.5887 | 0 |  | 0 | 124.0341 | 0
1
1 |  |  | < | 50 | B | [39 empty] | 0 | 150.5887 | 0 |  | 0 | 124.0341 | 0
1
1 |  |  | < | 70 | C | [39 empty] | 0 | 150.5887 | 0 |  | 0 | 124.0341 | 0
1
1 |  |  | < | 90 | D | [39 empty] | 0 | 150.5887 | 0 |  | 0 | 124.0341 | 0
1
1 |  |  | < | 120 | E | [39 empty] | 0 | 150.5887 | 0 |  | 0 | 124.0341 | 0
1
1 |  |  | < | 160 | F | [11 empty] | 150 kWh/m2/anno PRIMA degli interventi | [27 empty] | 150.5887 | 150.5887 | 150.5887 |  | 124.0341 | 124.0341 | 124.0341
1
1 |  |  | < | 200 | G | [39 empty] | 150.5887 | 0 | 0 |  | 124.0341 | 0 | 0
1
1 |  |  | < | 260 | 2G | [39 empty] | 150.5887 | 0 | 0 |  | 124.0341 | 0 | 0
1
1 |  |  | > | 260 | 3G | [39 empty] | 0 | 0 | 0 |  | 0 | 0 | 0
1
1
1
1

## 2
IPOTESI 2
1
1
1
1
1 | #REF!
1 | ATTENZIONE Il presente Report è da intendersi come un documento di orientamento con l'obiettivo di agevolare le scelte personali in una prospettiva di medio lungo termine e di indirizzare al meglio la realizzazione di un sopralluogo e relativo preventivo da fare ad hoc per ogni singolo caso specifico
1
1
1
1
1 | REPORT ANALISI ENERGETICA E PIANO ECONOMICO - Ipotesi N° 2 per interventi di riqualificazione energetica
1
1 | PREMESSA: L'AUMENTO DELL'ENERGIA E' DESTINATO AD AUMENTARE…SEMPRE DI PIU'.
1 | Il costo delle bollette energetiche(gas, elettricità, benzina, ecc.), oltre ad una forte ripercussione sugli equilibri geopolitici delle varie nazioni, ha avuto negli ultimi anni un aumento esponenziale dei costi che ha determinato l'aumento continuo delle bollette. Il grafico a fianco evidenzia l'aumento dei costi futuri sulla base del trend degli ultimi anni.
1
1 | DATI DELL'ISCRITTO
1 |  | #REF!
1 |  |  |  |  | Telefono: | #REF! | [5 empty] | Cellulare: |  |  | #REF! | [12 empty] | Indirizzo email: | #REF!
1
1 | DATI DELL'ABITAZIONE | [45 empty] | Attivazione misure |  | #REF! | piani | piano
1 | DATI DELL'ABITAZIONE | [10 empty] | #REF!
1 | Impianto di riscaldamento a Metano, sistema radiante a termosifoni | [44 empty] | 2 | nn | 1
1 | Pareti esterne | [7 empty] | 3 | [6 empty] | Nord | [8 empty] | Est |  |  |  |  | Sud |  |  |  | Ovest | [5 empty] | Totale | [6 empty] | Misure
1 | superficie lorda pareti esterne, | [12 empty] | m2 | 42 | [6 empty] | 70 | [5 empty] | 42 |  |  |  |  | 0 |  |  |  | 154 | [6 empty] | 154 |  | 1 | No | 0
1 | Superficie totale finestre, | [12 empty] | m2 | 32.25 | [6 empty] | 56.3 | [5 empty] | 24.35 |  |  |  |  | 0 |  |  |  | 112.9 | [6 empty] | 112.9 |  | 2 | Si | 1
1 | Superficie netta pareti esterne, | [12 empty] | m2 | 9.75 | [6 empty] | 11.7 | [5 empty] | 13.65 |  |  |  |  | 0 |  |  |  | 35.1 | [6 empty] | 35.1
1 | Superficie totale porte, | [12 empty] | m2 | 0 | [6 empty] | 2 | [5 empty] | 4 |  |  |  |  | 0 |  |  |  | 6 | [6 empty] | 6
1
1 | FABBISOGNO ENERGETICO DELL'ABITAZIONE
1 | INDICE CONSUMO ENERGETICO (ICE) | [12 empty] | Energia elettrica | [6 empty] | 3500 | #REF! |  |  |  | kWh/anno | [5 empty] | Costo : |  |  | #REF! |  |  | €/anno
1 | [19 empty] | #REF! | #REF! |  |  |  |  | kWh/anno | [5 empty] | Costo : |  |  | #REF! |  |  | €/anno
1 | 150.5887 | [5 empty] | kWh/m2/anno | [12 empty] | #REF! | #REF! |  |  |  |  | kWh/anno | [5 empty] | Costo : |  |  | #REF! |  |  | €/anno
1 | [19 empty] | TOTALE ANNUO | #REF! |  |  |  |  | kWh/anno | [5 empty] | Costo : |  |  | #REF! |  |  | €/anno
1
1
1
1
1
1 | Riepilogo ASPETTI FINANZIARI
1 | Percentuale prestito | [16 empty] | 100% | [5 empty] | ANNI DI AMMORTAMENTO | [17 empty] | 9.8545 | [6 empty] | 1 |  | 0 | 0
1 | Tasso interesse medio del prestito | [16 empty] | 7% | [5 empty] | RENDIMENTO FINANZIARIO annuo | [17 empty] | 101.5% | [7 empty] | riqualif.
1 | Durata finanziamento anni | [16 empty] | 12 | [5 empty] | Calcolo Inflazione | [17 empty] | Media | [6 empty] | 1 | No | 0
1 | [48 empty] | 2 | Si | 1
1 | Riepilogo INVESTIMENTI INIZIALI 1° ANNO | [36 empty] | € | [8 empty] | Attivazione riqualificazione |  |  | varie e imprevisti, | 0 | 0
1 | IMPIANTO FOTOVOLTAICO (TUTTO COMPRESO) | [36 empty] | 11090.6432
1 | parzialmente integrato, potenza 5 kWp, con detrazione fiscale del 50%
1 | IMPIANTO SOLARE TERMICO | [36 empty] | 4500
1 | per la produzione di acqua calda sanitaria
0 | PIANO COTTURA AD INDUZIONE a 4 fuochi (installazione inclusa) | [36 empty] | 0
0 | INTERVENTI DI RIQUALIFICAZIONE ENERGETICA: | [36 empty] | 0
0 | varie e imprevisti, 0 €;
0
0
0
0
0
0 | SISTEMA DOMOTICO per l'ottimizzazione dell'autoconsumo | [36 empty] | 0
0 | SISTEMA DI ACCUMULO | [9 empty] | da 9.2 kWh, autoconsumo fino al 33% | [26 empty] | 0
0 | 0 | [8 empty] | 0 | [27 empty] | 0.1
1 | TOTALE investimenti iniziali | [36 empty] | 15590.7432
1 | [46 empty] | 64.9878 | 64 | -9 | 18.9 | 33.1 | 100
1 | Riepilogo |  |  |  | COSTI/BENEFICI NEI 20 ANNI | [17 empty] | Spese |  |  |  |  | Ricavi |  |  |  |  | ALTRI VANTAGGI | [12 empty] | 24698.3171 | 0.64988 | 64 | -8.6474 | 18.9644 | 33.0133 | 100
1 | Riepilogo INVESTIMENTI INIZIALI 1° ANNO | [21 empty] | 15590.7432 | [9 empty] | AUTONOMIA ENERGETICA dell'abitazione | [8 empty] | 33.01% |  |  |  | - L'energia elettrica prodotta dall'impianto fotovoltaico porta al 100% l'autonomia sul fabbisogno elettrico.
1 | Costo INTERESSI | [21 empty] | 7363.1563 | [22 empty] | - Gli interventi di risparmio energetico, in assieme, portano ad una autonomia del 33.1% sul fabbisogno energetico.
1 | Costo MANUTENZIONE (assicurazione, ecc.) | [21 empty] | 5826.6295 | [22 empty] | - Con gli investimenti ipotizzati, il costo della bolletta dell'energia elettrica viene coperta al 64% dai guadagni in 20 anni, il rimanente guadagno va a ridurre di -9.000 euro i costi di riscaldamento. Il costo totale della bolletta energetica (energia elettrica + riscaldamento) si riduce del 18.9%.
1 | Risparmi SGRAVI FISCALI | [26 empty] | 8020.3216 |  |  |  |  | % Risparmio sulle bollette energetiche | [9 empty] | 18.96% |  |  | - Con gli investimenti ipotizzati, il costo della bolletta dell'energia elettrica viene coperta al 64% dai guadagni in 20 anni. Il costo totale della bolletta energetica (energia elettrica + riscaldamento) si riduce del 18.9%.
1 | Entrate INCENTIVI e VENDITA Energia | [26 empty] | 13506.8145 | [17 empty] | - Con gli investimenti ipotizzati, il costo della bolletta dell'energia elettrica viene coperta al 64% dai guadagni in 20 anni. Il costo totale della bolletta energetica (energia elettrica + riscaldamento) si riduce del 18.9%.
1 | Risparmi sull'INFLAZIONE | [26 empty] | 14816.8336 |  |  |  |  | GAS CLIMALTERANTI CO2 kg risparmiati | [7 empty] | 66048
1 | Risparmi COSTO BOLLETTE | [26 empty] | 8487.4508
1 | TOTALE | [21 empty] | 28780.529 |  |  |  |  | 44831.4204 |  |  |  |  | POLVERI SOTTILI (PM10) tossico nocive gr risp. | [9 empty] | 5169.6
1 | VANTAGGI ECONOMICI NEI 20 ANNI | [21 empty] | 16050.8915
1
1 |  | NOTE
1 |  | - L'energia elettrica prodotta dall'impianto fotovoltaico porta al 100% l'autonomia sul fabbisogno elettrico. - Gli interventi di risparmio energetico, in assieme, portano ad una autonomia del 33.1% sul fabbisogno energetico. - Con gli investimenti ipotizzati, il costo della bolletta dell'energia elettrica viene coperta al 64% dai guadagni in 20 anni. Il costo totale della bolletta energetica (energia elettrica + riscaldamento) si riduce del 18.9%.
0
0
0
0
1
1
1
1
1
1
1
1
1
1
1
1
1
1
1
1 | DIAGRAMMA FLUSSI ECONOMICI con o senza interventi
1
1 | Il grafico evidenzia come l'intervento abbia un suo vantaggio economico nel medio lungo periodo; infatti l'ammortamento del finanziamento iniziale (personale o tramite istituto di credito) si ha al 12 anno dopo il quale il vantaggio economico è sicuramente significativo e lo sarà anche per gli anni futuri in quanto gli impianti hanno una durata media più lunga. NOTA: i tempi di ammortamento sono minori se si fa l'intervento con un finanziamento proprio (totale e/o parziale).
1
1
1
1
1
1
1
1
1
1
1 | [49 empty] | 1 |  |  | 2 |  | 3 |  | 4 |  | 5 |  | 6 |  | 7 |  |  | 8 |  |  | 9 |  | 10 |  | 11 |  | 12 |  | 13 |  | 14 |  | 15 |  | 16 |  | 17 |  | 18 |  | 19 |  | 20 |  | 21 |  | 22 |  | 23 |  | 24 |  | 25
1 | [46 empty] | Bolletta residua |  |  | 457.0518 |  |  | 536.7568 |  | 621.4354 |  | 711.3949 |  | 806.9613 |  | 908.4806 |  | 1016.32 |  |  | 1130.8692 |  |  | 1252.5417 |  | 1381.7764 |  | 2321.0711 |  | 2466.8559 |  | 2621.6872 |  | 2786.1216 |  | 2960.7495 |  | 3146.1976 |  | 3343.1308 |  | 3552.2545 |  | 3774.3173 |  | 4010.1135 |  | 0 |  | 0 |  | 0 |  | 0 |  | 0
1 | [46 empty] | Manutenzione |  |  | 0 |  |  | 100 |  | 212.18 |  | 218.5454 |  | 225.1018 |  | 231.8548 |  | 238.8105 |  |  | 245.9748 |  |  | 253.354 |  | 260.9546 |  | 268.7833 |  | 276.8468 |  | 1043.7067 |  | 293.7067 |  | 302.5179 |  | 311.5935 |  | 320.9413 |  | 330.5695 |  | 340.4866 |  | 350.7012 |  | 0 |  | 0 |  | 0 |  | 0 |  | 0
1 | [46 empty] | Ammortamento/Rata |  |  | 1912.8166 |  |  | 1912.8166 |  | 1912.8166 |  | 1912.8166 |  | 1912.8166 |  | 1912.8166 |  | 1912.8166 |  |  | 1912.8166 |  |  | 1912.8166 |  | 1912.8166 |  | 1912.8166 |  | 1912.8166 |  | 0 |  | 0 |  | 0 |  | 0 |  | 0 |  | 0 |  | 0 |  | 0 |  | 0 |  | 0 |  | 0 |  | 0 |  | 0
1 | [46 empty] | Bollette senza interventi |  | 2379.6709 |  |  | 2514.6544 |  | 2657.3471 |  | 2808.1921 |  | 2967.658 |  | 3136.2405 |  | 3314.4641 |  |  | 3502.8836 |  |  | 3702.0859 |  | 3912.6918 |  | 4135.358 |  | 4370.7795 |  | 4619.6912 |  | 4882.8709 |  | 5161.1413 |  | 5455.3729 |  | 5766.4864 |  | 6095.4564 |  | 6443.3136 |  | 6811.1487 |  | 0 |  | 0 |  | 0 |  | 0 |  | 0
1
1
1
1
1 | Nel caso in cui s'intenda avvalersi di un prestito bancario, è preferibile comunque disporre di circa il 10% del finanziamento per gestire al meglio lo sfasamento costi/benefici del primo periodo. In caso contrario è possibile trovare altre soluzioni: es. aumentare l'entità del prestito, "saltare" il pagamento di alcune rate, ecc.
1 | [46 empty] | sgravi fiscali | 10 | 1 | 0.6
1 |  | Note: | [44 empty] | anni fin. | 12 | 144 |  |  |  | Inflazione prima |  | 77401.2308
1 | [46 empty] | Anni periodo | 20 | 1 |  |  |  | inflazione dopo |  | 64543.4437
1 | [46 empty] | anni incentivi | 20 | 1 | [5 empty] | 5330.0866
1 | [48 empty] | 1 | [5 empty] | 7527.7005
1 | [46 empty] | Inflazione su incentivi FV |  | 105% | 1% |  |  | Variabile inflazione media
1 | [46 empty] | Inflazione media |  | 103% | 3% |  |  | 5% | 5%
1 | [46 empty] | Inflazione energia termica |  | 105% | 5% |  |  | 5% | 105%
1 | DETTAGLIO AMMORTAMENTO ANNUALE NEI 20 ANNI | [45 empty] | Inflazione energia elettrica |  | 106% | 6% |  |  | 5%
1 | [44 empty] | Risparmi e Incentivi senza inflazione | [26 empty] | Risparmi e Incentivi senza inflazione
1 | Anni |  | COSTI PRIMA (bollette) |  |  |  |  | COSTI | [10 empty] | RISPARMI E SGRAVI | [11 empty] | GUADAGNO | [7 empty] | COSTI DOPO | [8 empty] | Bolletta ET prima con inflazione | Bolletta EE prima con inflazione | Bolletta TOT prima con inflazione | [7 empty] | Decadimento |  |  |  | Bolletta residua |  | bolletta residua grafico |  |  |  | 4717.0088
1 | [7 empty] | Rata Prestito |  |  |  |  | Gestione e Manutenzione | [5 empty] | Risparmi e Incentivi | [7 empty] | Sgravi Fiscali |  |  |  | Annuo |  |  |  |  | Cumulato | [9 empty] | Guadagno cumulato | Sgravi fiscali |  |  |  | SSP |  | O&M | risparmi Combust. En. El. |  | risparmi | incentivi | 0.2% | incentivi | risparmi | Risparmi e Incentivi |  |  |  |  | rata |  | risparmi | incentivi | risparmi | incentivi
1 | 1 |  | 2379.6709 |  |  |  |  | 1912.8166 |  |  |  |  | 0 | [5 empty] | 1120.5869 | [7 empty] | 802.0322 |  |  |  | 9.8025 |  |  |  |  | 9.8025 |  |  | 2369.8684 | [5 empty] | 1120.5869 | 9.8025 | 802.0322 | 1600 | 779.6709 | 2379.6709 | 674.2421 |  | 200 | 152.88 | 271.4925 | 424.3725 | 674.2421 | 1.02 | 687.727 | 432.86 | 1120.5869 | 457.0518 | 2369.8684 | 457.0518 | 1912.8166 | 1912.8166 | 1 | 424.3725 | 674.2421 | 432.86 | 687.727 | 1120.5869 | 0
1 | 2 |  | 2514.6544 |  |  |  |  | 1912.8166 |  |  |  |  | 100 | [5 empty] | 1175.8655 | [7 empty] | 802.0322 |  |  |  | -34.919 |  |  |  |  | -25.1165 |  |  | 2549.5734 | [5 empty] | 1118.3897 | -25.1165 |  | 1696 | 818.6544 | 2514.6544 | 707.9542 |  | 206 | 162.0528 | 285.0672 | 447.12 | 707.9542 | 1.018 | 720.6974 | 455.1681 | 1175.8655 | 536.7568 | 2449.5734 | 536.7568 | 1912.8166 | 1912.8166 | 2 | 424.3725 | 674.2421 | 432.0112 | 686.3785 | 1118.3897 | 0
1 | 3 |  | 2657.3471 |  |  |  |  | 1912.8166 |  |  |  |  | 212.18 | [5 empty] | 1233.8796 | [7 empty] | 802.0322 |  |  |  | -89.0849 |  |  |  |  | -114.2014 |  |  | 2746.432 | [5 empty] | 1116.1925 | -114.2014 |  | 1797.76 | 859.5871 | 2657.3471 | 743.3519 |  | 212.18 | 171.776 | 299.3205 | 471.0965 | 743.3519 | 1.016 | 755.2456 | 478.634 | 1233.8796 | 621.4354 | 2534.252 | 621.4354 | 1912.8166 | 1912.8166 | 3 | 424.3725 | 674.2421 | 431.1625 | 685.03 | 1116.1925 | 0
1 | 4 |  | 2808.1921 |  |  |  |  | 1912.8166 |  |  |  |  | 218.5454 | [5 empty] | 1294.765 | [7 empty] | 802.0322 |  |  |  | -34.5648 |  |  |  |  | -148.7662 |  |  | 2842.7569 | [5 empty] | 1113.9953 | -148.7662 |  | 1905.6256 | 902.5665 | 2808.1921 | 780.5195 |  | 218.5454 | 182.0825 | 314.2866 | 496.3691 | 780.5195 | 1.014 | 791.4468 | 503.3182 | 1294.765 | 711.3949 | 2624.2115 | 711.3949 | 1912.8166 | 1912.8166 | 4 | 424.3725 | 674.2421 | 430.3138 | 683.6815 | 1113.9953 | 0
1 | 5 |  | 2967.658 |  |  |  |  | 1912.8166 |  |  |  |  | 225.1018 | [5 empty] | 1358.6645 | [7 empty] | 802.0322 |  |  |  | 22.7783 |  |  |  |  | -125.9879 |  |  | 2944.8797 | [5 empty] | 1111.798 | -125.9879 |  | 2019.9631 | 947.6948 | 2967.658 | 819.5455 |  | 225.1018 | 193.0075 | 330.0009 | 523.0084 | 819.5455 | 1.012 | 829.38 | 529.2845 | 1358.6645 | 806.9613 | 2719.7779 | 806.9613 | 1912.8166 | 1912.8166 | 5 | 424.3725 | 674.2421 | 429.465 | 682.333 | 1111.798 | 0
1 | 6 |  | 3136.2405 |  |  |  |  | 1912.8166 |  |  |  |  | 231.8548 | [5 empty] | 1425.7277 | [7 empty] | 802.0322 |  |  |  | 83.0885 |  |  |  |  | -42.8995 |  |  | 3053.152 | [5 empty] | 1109.6008 | -42.8995 |  | 2141.1609 | 995.0796 | 3136.2405 | 860.5228 |  | 231.8548 | 204.5879 | 346.5009 | 551.0888 | 860.5228 | 1.01 | 869.128 | 556.5997 | 1425.7277 | 908.4806 | 2821.2972 | 908.4806 | 1912.8166 | 1912.8166 | 6 | 424.3725 | 674.2421 | 428.6163 | 680.9845 | 1109.6008 | 0
1 | 7 |  | 3314.4641 |  |  |  |  | 1912.8166 |  |  |  |  | 238.8105 | [5 empty] | 1496.112 | [7 empty] | 802.0322 |  |  |  | 146.5171 |  |  |  |  | 103.6176 |  |  | 3167.9471 | [5 empty] | 1107.4036 | 103.6176 |  | 2269.6306 | 1044.8335 | 3314.4641 | 903.5489 |  | 238.8105 | 216.8632 | 363.826 | 580.6892 | 903.5489 | 1.008 | 910.7773 | 585.3347 | 1496.112 | 1016.32 | 2929.1366 | 1016.32 | 1912.8166 | 1912.8166 | 7 | 424.3725 | 674.2421 | 427.7675 | 679.636 | 1107.4036 | 0
1 | 8 |  | 3502.8836 |  |  |  |  | 1912.8166 |  |  |  |  | 245.9748 | [5 empty] | 1569.9823 | [7 empty] | 802.0322 |  |  |  | 213.2231 |  |  |  |  | 316.8407 |  |  | 3289.6606 | [5 empty] | 1105.2063 | 316.8407 |  | 2405.8084 | 1097.0752 | 3502.8836 | 948.7264 |  | 245.9748 | 229.875 | 382.0173 | 611.8923 | 948.7264 | 1.006 | 954.4187 | 615.5636 | 1569.9823 | 1130.8692 | 3043.6858 | 1130.8692 | 1912.8166 | 1912.8166 | 8 | 424.3725 | 674.2421 | 426.9188 | 678.2876 | 1105.2063 | 0
1 | 9 |  | 3702.0859 |  |  |  |  | 1912.8166 |  |  |  |  | 253.354 | [5 empty] | 1647.5121 | [7 empty] | 802.0322 |  |  |  | 283.3736 |  |  |  |  | 600.2143 |  |  | 3418.7123 | [5 empty] | 1103.0091 | 600.2143 |  | 2550.1569 | 1151.929 | 3702.0859 | 996.1627 |  | 253.354 | 243.6675 | 401.1181 | 644.7856 | 996.1627 | 1.004 | 1000.1473 | 647.3648 | 1647.5121 | 1252.5417 | 3165.3583 | 1252.5417 | 1912.8166 | 1912.8166 | 9 | 424.3725 | 674.2421 | 426.07 | 676.9391 | 1103.0091 | 0
1 | 10 |  | 3912.6918 |  |  |  |  | 1912.8166 |  |  |  |  | 260.9546 | [5 empty] | 1728.8833 | [7 empty] | 802.0322 |  |  |  | 357.1441 |  |  |  |  | 957.3585 |  |  | 3555.5476 | [5 empty] | 1100.8119 | 957.3585 |  | 2703.1663 | 1209.5254 | 3912.6918 | 1045.9708 |  | 260.9546 | 258.2875 | 421.174 | 679.4616 | 1045.9708 | 1.002 | 1048.0628 | 680.8205 | 1728.8833 | 1381.7764 | 3294.593 | 1381.7764 | 1912.8166 | 1912.8166 | 10 | 424.3725 | 674.2421 | 425.2213 | 675.5906 | 1100.8119 | 0
1 | 11 |  | 4135.358 |  |  |  |  | 1912.8166 |  |  |  |  | 268.7833 | [5 empty] | 1814.2869 | [7 empty] | 0 |  |  |  | -367.313 |  |  |  |  | 590.0454 |  |  | 4502.671 | [5 empty] | 1098.6146 | 590.0454 |  | 2865.3563 | 1270.0017 | 4135.358 | 1098.2693 |  | 268.7833 | 273.7848 | 442.2327 | 716.0175 | 1098.2693 | 1 | 1098.2693 | 716.0175 | 1814.2869 | 2321.0711 | 4233.8878 | 2321.0711 | 1912.8166 | 1912.8166 | 11 | 424.3725 | 674.2421 | 424.3725 | 674.2421 | 1098.6146 | 0
1 | 12 |  | 4370.7795 |  |  |  |  | 1912.8166 |  |  |  |  | 276.8468 | [5 empty] | 1903.9236 | [7 empty] | 0 |  |  |  | -285.7398 |  |  |  |  | 304.3056 |  |  | 4656.5193 | [5 empty] | 1096.4174 | 304.3056 |  | 3037.2777 | 1333.5018 | 4370.7795 | 1153.1828 |  | 276.8468 | 290.2119 | 464.3444 | 754.5563 | 1153.1828 | 0.998 | 1150.8765 | 753.0471 | 1903.9236 | 2466.8559 | 4379.6725 | 2466.8559 | 1912.8166 | 1912.8166 | 12 | 424.3725 | 674.2421 | 423.5238 | 672.8936 | 1096.4174 | 304.3056
1 | 13 |  | 4619.6912 |  |  |  |  | 0 |  |  |  |  | 1043.7067 | [5 empty] | 1998.004 | [7 empty] | 0 |  |  |  | 954.2973 |  |  |  |  | 1258.6029 |  |  | 3665.3939 | [5 empty] | 1094.2202 | 1258.6029 |  | 3219.5144 | 1400.1769 | 4619.6912 | 1210.842 | 285.1522 | 1043.7067 | 307.6246 | 487.5616 | 795.1862 | 1210.842 | 0.996 | 1205.9986 | 792.0054 | 1998.004 | 2621.6872 | 2621.6872 | 2621.6872 | 0 | 0 | 13 | 424.3725 | 674.2421 | 422.675 | 671.5451 | 1094.2202 | 0
1 | 14 |  | 4882.8709 |  |  |  |  | 0 |  |  |  |  | 293.7067 | [5 empty] | 2096.7494 | [7 empty] | 0 |  |  |  | 1803.0426 |  |  |  |  | 3061.6456 |  |  | 3079.8283 | [5 empty] | 1092.023 | 3061.6456 |  | 3412.6852 | 1470.1857 | 4882.8709 | 1271.3841 |  | 293.7067 | 326.0821 | 511.9397 | 838.0217 | 1271.3841 | 0.994 | 1263.7558 | 832.9936 | 2096.7494 | 2786.1216 | 2786.1216 | 2786.1216 | 0 | 0 | 14 | 424.3725 | 674.2421 | 421.8263 | 670.1967 | 1092.023 | 0
1 | 15 |  | 5161.1413 |  |  |  |  | 0 |  |  |  |  | 302.5179 | [5 empty] | 2200.3918 | [7 empty] | 0 |  |  |  | 1897.8739 |  |  |  |  | 4959.5194 |  |  | 3263.2675 | [5 empty] | 1089.8257 | 4959.5194 |  | 3617.4463 | 1543.695 | 5161.1413 | 1334.9533 |  | 302.5179 | 345.647 | 537.5367 | 883.1837 | 1334.9533 | 0.992 | 1324.2736 | 876.1182 | 2200.3918 | 2960.7495 | 2960.7495 | 2960.7495 | 0 | 0 | 15 | 424.3725 | 674.2421 | 420.9776 | 668.8482 | 1089.8257 | 0
1 | 16 |  | 5455.3729 |  |  |  |  | 0 |  |  |  |  | 311.5935 | [5 empty] | 2309.1752 | [7 empty] | 0 |  |  |  | 1997.5817 |  |  |  |  | 6957.1012 |  |  | 3457.7911 | [5 empty] | 1087.6285 | 6957.1012 |  | 3834.4931 | 1620.8798 | 5455.3729 | 1401.7009 |  | 311.5935 | 366.3858 | 564.4135 | 930.7993 | 1401.7009 | 0.99 | 1387.6839 | 921.4913 | 2309.1752 | 3146.1976 | 3146.1976 | 3146.1976 | 0 | 0 | 16 | 424.3725 | 674.2421 | 420.1288 | 667.4997 | 1087.6285 | 0
1 | 17 |  | 5766.4864 |  |  |  |  | 0 |  |  |  |  | 320.9413 | [5 empty] | 2423.3556 | [7 empty] | 0 |  |  |  | 2102.4143 |  |  |  |  | 9059.5155 |  |  | 3664.0721 | [5 empty] | 1085.4313 | 9059.5155 |  | 4064.5627 | 1701.9238 | 5766.4864 | 1471.786 |  | 320.9413 | 388.369 | 592.6342 | 981.0031 | 1471.786 | 0.988 | 1454.1245 | 969.2311 | 2423.3556 | 3343.1308 | 3343.1308 | 3343.1308 | 0 | 0 | 17 | 424.3725 | 674.2421 | 419.2801 | 666.1512 | 1085.4313 | 0
1 | 18 |  | 6095.4564 |  |  |  |  | 0 |  |  |  |  | 330.5695 | [5 empty] | 2543.2019 | [7 empty] | 0 |  |  |  | 2212.6323 |  |  |  |  | 11272.1478 |  |  | 3882.8241 | [5 empty] | 1083.234 | 11272.1478 |  | 4308.4365 | 1787.0199 | 6095.4564 | 1545.3753 |  | 330.5695 | 411.6711 | 622.2659 | 1033.937 | 1545.3753 | 0.986 | 1523.74 | 1019.4619 | 2543.2019 | 3552.2545 | 3552.2545 | 3552.2545 | 0 | 0 | 18 | 424.3725 | 674.2421 | 418.4313 | 664.8027 | 1083.234 | 0
1 | 19 |  | 6443.3136 |  |  |  |  | 0 |  |  |  |  | 340.4866 | [5 empty] | 2668.9963 | [7 empty] | 0 |  |  |  | 2328.5096 |  |  |  |  | 13600.6575 |  |  | 4114.8039 | [5 empty] | 1081.0368 | 13600.6575 |  | 4566.9426 | 1876.3709 | 6443.3136 | 1622.644 |  | 340.4866 | 436.3714 | 653.3792 | 1089.7505 | 1622.644 | 0.984 | 1596.6817 | 1072.3145 | 2668.9963 | 3774.3173 | 3774.3173 | 3774.3173 | 0 | 0 | 19 | 424.3725 | 674.2421 | 417.5826 | 663.4542 | 1081.0368 | 0
1 | 20 |  | 6811.1487 |  |  |  |  | 0 |  |  |  |  | 350.7012 | [5 empty] | 2801.0352 | [7 empty] | 0 |  |  |  | 2450.334 |  |  |  |  | 16050.9915 |  |  | 4360.8147 | [5 empty] | 1078.8396 | 16050.9915 |  | 4840.9592 | 1970.1895 | 6811.1487 | 1703.7762 |  | 350.7012 | 462.5537 | 686.0481 | 1148.6018 | 1703.7762 | 0.982 | 1673.1083 | 1127.9269 | 2801.0352 | 4010.1135 | 4010.1135 | 4010.1135 | 0 | 0 | 20 | 424.3725 | 674.2421 | 416.7338 | 662.1058 | 1078.8396 | 0
0 | 21 |  | 0 |  |  |  |  | 0 |  |  |  |  | 0 | [5 empty] | 0 | [7 empty] | 0 |  |  |  | 0 |  |  |  |  | 0 |  |  | 0 | [5 empty] | 0 | 16050.9915 |  | 5131.4168 | 2068.699 | 7200.1157 | 1788.965 |  | 361.2222 | 490.3069 | 720.3505 | 1210.6574 | 1788.965 | 0.98 | 1753.1857 | 1186.4443 | 2939.63 | 0 | 0 | 0 | 0 | 0 | 21 | 424.3725 | 674.2421 | 415.8851 | 660.7573 | 1076.6424 | 0
0 | 22 |  | 0 |  |  |  |  | 0 |  |  |  |  | 0 | [5 empty] | 0 | [7 empty] | 0 |  |  |  | 0 |  |  |  |  | 0 |  |  | 0 | [5 empty] | 0 | 16050.9915 |  | 5439.3018 | 2172.1339 | 7611.4357 | 1878.4133 |  | 372.0589 | 519.7253 | 756.3681 | 1276.0933 | 1878.4133 | 0.978 | 1837.0882 | 1248.0193 | 3085.1075 | 0 | 0 | 0 | 0 | 0 | 22 | 424.3725 | 674.2421 | 415.0363 | 659.4088 | 1074.4451 | 0
0 | 23 |  | 0 |  |  |  |  | 0 |  |  |  |  | 0 | [5 empty] | 0 | [7 empty] | 0 |  |  |  | 0 |  |  |  |  | 0 |  |  | 0 | [5 empty] | 0 | 16050.9915 |  | 5765.6599 | 2280.7406 | 8046.4005 | 1972.334 |  | 383.2207 | 550.9088 | 794.1865 | 1345.0953 | 1972.334 | 0.976 | 1924.9979 | 1312.813 | 3237.8109 | 0 | 0 | 0 | 0 | 0 | 23 | 424.3725 | 674.2421 | 414.1876 | 658.0603 | 1072.2479 | 0
0 | 24 |  | 0 |  |  |  |  | 0 |  |  |  |  | 0 | [5 empty] | 0 | [7 empty] | 0 |  |  |  | 0 |  |  |  |  | 0 |  |  | 0 | [5 empty] | 0 | 16050.9915 |  | 6111.5995 | 2394.7776 | 8506.3771 | 2070.9507 |  | 394.7173 | 583.9633 | 833.8958 | 1417.8591 | 2070.9507 | 0.974 | 2017.1059 | 1380.9948 | 3398.1007 | 0 | 0 | 0 | 0 | 0 | 24 | 424.3725 | 674.2421 | 413.3389 | 656.7118 | 1070.0507 | 0
0 | 25 |  | 0 |  |  |  |  | 0 |  |  |  |  | 0 | [5 empty] | 0 | [7 empty] | 0 |  |  |  | 0 |  |  |  |  | 0 |  |  | 0 | [5 empty] | 0 | 16050.9915 |  | 6478.2954 | 2514.5165 | 8992.8119 | 2174.4982 |  | 406.5588 | 619.0011 | 875.5906 | 1494.5917 | 2174.4982 | 0.972 | 2113.6122 | 1452.7431 | 3566.3554 | 0 | 0 | 0 | 0 | 0 | 25 | 424.3725 | 674.2421 | 412.4901 | 655.3633 | 1067.8534 | 0
1 | T. |  | 84637.5075 |  |  |  |  | 22953.7995 |  |  |  |  | 5826.6295 | [5 empty] | 36811.0989 | [7 empty] | 8020.3216 |  |  |  | 16050.9915 | [7 empty] | 68586.516 | [5 empty] | 21994.2653 |  |  | 87783.2192 | 37211.4292 | 124994.6484 |  |  |  | 8387.6866 | 12957.5512 | 21345.2378 | 32179.6198 |  | 31891.5331 | 21146.5702 | 53038.1033 | [10 empty] | 27355.5047 | 304.3056
1 | [44 empty] | 14816.8336 | guadagno inflazione |  | 66633.4533 | 26336.9718 | [6 empty] | 9602.021 | 30732.22
1 |  | Note: | [70 empty] | 304.3056
1
1
1
1
1
1
1
1
1
1
1
1
1
1
1
1
1
1 | INDICE DI CONSUMO ENERGETICO prima e dopo gli interventi
1
1 | [44 empty] | 150 kWh/m2/anno PRIMA degli interventi |  |  |  | 123 kWh/m2/anno DOPO gli interventi
1 | [44 empty] | 150.5887 | 301.1774 | 150 |  | 123.4627 | 246.9254 | 123
1 |  |  | < | 10 | A+ | [39 empty] | 0 | 150.5887 | 0 |  | 0 | 123.4627 | 0
1
1 |  |  | < | 30 | A | [39 empty] | 0 | 150.5887 | 0 |  | 0 | 123.4627 | 0
1
1 |  |  | < | 50 | B | [39 empty] | 0 | 150.5887 | 0 |  | 0 | 123.4627 | 0
1
1 |  |  | < | 70 | C | [39 empty] | 0 | 150.5887 | 0 |  | 0 | 123.4627 | 0
1
1 |  |  | < | 90 | D | [39 empty] | 0 | 150.5887 | 0 |  | 0 | 123.4627 | 0
1
1 |  |  | < | 120 | E | [39 empty] | 0 | 150.5887 | 0 |  | 0 | 123.4627 | 0
1
1 |  |  | < | 160 | F | [11 empty] | 150 kWh/m2/anno PRIMA degli interventi | [27 empty] | 150.5887 | 150.5887 | 150.5887 |  | 123.4627 | 123.4627 | 123.4627
1
1 |  |  | < | 200 | G | [39 empty] | 150.5887 | 0 | 0 |  | 123.4627 | 0 | 0
1
1 |  |  | < | 260 | 2G | [39 empty] | 150.5887 | 0 | 0 |  | 123.4627 | 0 | 0
1
1 |  |  | > | 260 | 3G | [39 empty] | 0 | 0 | 0 |  | 0 | 0 | 0
1
1
1
1

## A
AC base | 25% | Anni CE | 20 | Ipotesi 1 |  | Ipotesi 2
yr fin. | 12 |  | Impianto fotovoltaico
Soluzione selezionata |  |  |  | detrazione 50% | 2 | detrazione 50% | 2
Potenza kWp |  |  |  | 5 |  | 5
Produzione |  |  |  | 1100 |  | 1100
Impianto base kWp |  |  |  | 3.1818 |  | 3.1818
Impianto per PdC kWp |  |  |  | 1.8182 |  | 1.8182
Costo impianto |  |  |  | 11090.6432 | 11090 | 11090.6432 | 11090
Produzione annua kWh |  |  |  | 5500 |  | 5500
Perdita di produzione annua |  |  |  | 0.2% |  | 0.2%
fabbisogno base kWh/anno |  |  |  | 3500 |  | 3500
Valore energia immessa in rete |  |  |  | 0.09 |  | 0.09
Premio energia in AutoConsumo |  |  |  | 0 |  | 0
Coefficiente corrrettivo AC |  |  |  | 0.39286 |  | 0.39286
Coefficiente corrrettivo AC |  |  |  | 9.821% | 34.82% | 9.821% | 34.82%
Percentuale AutoConsumo Base |  |  | 50% | 34.82% | 34.82% | 34.82% | 34.82%
Percentuale Prelievi di base |  |  |  | 65.18% | 34.82% | 65.18% | 34.82%
Anni vita impianto |  |  |  | 20 |  | 20
Produzione totale vita |  |  | kWh | 105600 |  | 105600
Produzione in Conto Energia |  |  | kWh | 105600 |  | 105600
Produzione dopo Conto Energia |  |  | kWh | 0 |  | 0
AutoConsumo in Conto Energia |  |  | kWh | 36771.4286 |  | 36771.4286
Immissioni in Conto Energia |  |  | kWh | 68828.5714 |  | 68828.5714
AutoConsumo dopo Conto Energia |  |  | kWh | 0 |  | 0
Immissioni dopo Conto Energia |  |  | kWh | 0 |  | 0
1 | 2 | 3 | 4
36% | 50% | CE INN | CE ST
|  | Entrate |  |  | 2 |  | 2
Immissioni con Conto Energia Innovativo |  |  |  | 21496.398 | 0 | 25517.646 | 0
Immissioni con Conto Energia Standard |  |  |  | 15075.396 | 0 | 17895.492 | 0
Immissioni con detrazioni |  |  |  | 11359.807 | 11359.807 | 13484.8422 | 13484.8422
Premio AutoConsumo Innovativo |  |  |  | 7811.211 | 0 | 5121.675 | 0
Premio AutoConsumo Standard |  |  |  | 5081.079 | 0 | 3331.575 | 0
Immissioni dopo Conto Energia (tutti) |  |  |  | 0 | 0 | 0 | 0
Energia scambiata dopo Conto Energia (tutti) |  |  |  | 0 | 0 | 0 | 0
|  |  | Totale Incentivi e Vendita | 11359.807 | 11359.807 | 13484.8422 | 13484.8422
|  |  |  | 11359.807 | 11359.807 | 13484.8422 | 13484.8422
Detrazioni fotovoltaico 50% |  |  |  | 5545.3216 | 5545.3216 | 5545.3216 | 5545.3216
Detrazioni fotovoltaico 36% |  |  |  | 3992.6315 | 0 | 3992.6315 | 0
Detrazioni altro 55% |  |  |  | 1375 | 1375 | 2475 | 2475
|  |  | Totale Detrazioni | 6920.3216 | 6920.3216 | 8020.3216 | 8020.3216
|  |  |  | 5545.3216 |  | 5545.3216
Spese
Assicurazione |  |  |  | 2000 |  | 2000
Inverter |  |  |  | 1000 |  | 1000
Manutenzione |  |  |  | 2000 |  | 2000
|  |  | Totale Spese | 5000 | 5000 | 5000 | 5000
Autonomia energetica
Tipo combustibile |  |  |  | € Metano kWh |  | € Metano kWh
Costo combustibile |  |  | € | 0.091 |  | 0.091
Costo energia termica prima € |  |  | € | 32000 |  | 32000
Costo legna |  |  | € | 0 | 0 | 0 | 0
kWh legna |  |  | kWh | 0 | 0 | 0 | 0
Costo energia termica dopo € |  |  |  | 27632 |  | 28942.4
energia termica Risparmiata € |  |  |  | 4368 |  | 3057.6
fabbisogno energia termica prima kWht |  |  |  | 351648.3516 | 17582.4176 | 351648.3516 | 17582.4176
fabbisogno energia termica dopo kWht |  |  |  | 303648.3516 | 303648.3516 | 318048.3516 | 318048.3516
energia termica Risparmiata kWht |  |  |  | 48000 | 48000 | 33600 | 33600
fabbisogno carburante prima kWht |  |  |  | 0 |  | 0
fabbisogno carburante dopo kWhe |  |  |  | 0 |  | 0
fabbisogno energia elettrica prima kWhe |  |  |  | 70000 | 150.9% | 70000 | 150.9%
Fabbisogno energia elettrica dopo kWhe |  |  |  | 86000 | 100% | 70000 | 100%
Fabbisogno totale energia prima kWh |  |  |  | 421648.3516 |  | 421648.3516
fabbisogno totale energia dopo kWh |  |  |  | 389648.3516 | 19.22% | 388048.3516
Produzione totale energia kWh |  |  |  | 105600 | 19.22% | 105600
Fabbisogno totale netto energia dopo kWh |  |  |  | 284048.3516 | 32.63% | 282448.3516
Prelievi en. el. Meno produzione en. El. kWh |  |  |  | -19600 |  | -35600 |  | 19.22%
|  |  | Percentuale di autonomia energetica | -67.37% | 0%
Percentuale deficit energia |  |  |  | 67.37% | 32.63% | 66.99% | 33.01%
Emissioni
CO2 kg/kWh |  |  |  | Metano | 0.3 | Metano | 0.3
CO2 kg/kWh |  |  |  | En. Elettrica | 0.53 | En. Elettrica | 0.53
PM10 g/kWh |  |  |  | Metano | 0.025 | Metano | 0.025
PM10 g/kWh |  |  |  | En. Elettrica | 0.041 | En. Elettrica | 0.041
|  |  |  | Prima | Dopo | Prima | Dopo
Energia Elettrica |  |  |  | 37100 | -10388 | 37100 | -18868
Energia Termica |  |  |  | 105494.5055 | 91094.5055 | 105494.5055 | 95414.5055
|  | Kg CO2 | Totali | 142594.5055 | 80706.5055 | 142594.5055 | 76546.5055
|  |  |  | Prima | Dopo | Prima | Dopo
Energia Elettrica |  |  |  | 2870 | -803.6 | 2870 | -1459.6
Energia Termica |  |  |  | 8791.2088 | 7591.2088 | 8791.2088 | 7951.2088
|  | g PM10 | Totali | 11661.2088 | 6787.6088 | 11661.2088 | 6491.6088
Coeffic. | 0.39 | 0.05 | 5 | Legna
ICE | 150.5887 | 1 | 0.35 | anno
COP | 125.5887 | 25 | 0.39 | Consumo legna kWht | 0
PdC ACS | 3 | PdC risc. | 2.5 | Costo legna | 0
Fabb. kWhe yr ET |  | PDC risc. | 6232.967 | co2 kg | 0
PdC ACS | 800 | PdC cond. | 627.9435 | pm10 g | 0
€ comb. yr | 1600 | Tot. periodo | 32000
risc. Yr | 1470 | periodo risc. | 29400 | periodo
Cucina yr | 100 | Periodo | 2000 | Consumo legna kWht | 0
fisso yr | 30 | Periodo | 600 | Costo legna | 0
mq risc. | 140 | Fabb. kWht yr | 17582.4176 | co2 kg | 0
Pompa di Calore per |  | 4 | persone | pm10 g | 0
|  | Fabbisogno ACS per residente kWht | 600
|  |  |  | Ipotesi 1 |  | Ipotesi 2
Impianto di riscaldamento e raffrescamento
Indice di Consumo elettrico |  |  |  | 25 | 150.5887 | 25 | 150.5887
Indice di Consumo Termico |  |  |  | 125.5887 | 125.5887 | 125.5887 | 125.5887
Coibentazione |  |  |  | no | 1 | no | 1
PdC |  |  |  | ACS | 3 | ST | 4
Condizionatore |  |  |  | no | 1 | no | 1
|  | Fabbisogno kWht anno prima |  | 17582.4176 | 17582.4176 | 17582.4176 | 17582.4176
Costo PdC risc. |  |  |  | 6857.1429 | 0 | 6857.1429 | 0
Costo PdC ACS |  |  |  | 2500 | 2500 | 2500 | 0
Costo Solare Term. |  |  |  | 4500 | 0 | 4500 | 4500
PdC risc + ACS |  |  |  | 9357.1429 | 0 | 9357.1429 | 0
PdC risc + ST |  |  |  | 11357.1429 | 0 | 11357.1429 | 0
Costo condizionatore |  |  |  | 879.1209 | 0 | 879.1209 | 0
|  | Costo Totale Impianto Termico |  |  | 2500 |  | 4500
Consumo PdC risc. |  |  |  | 6232.967 | 0 | 6232.967 | 0
Consumo PdC ACS |  |  |  | 800 | 800 | 800 | 0
Apporti solare termico |  |  |  | -560 |  | -560
Consumo PdC risc. + ACS |  |  |  | 7032.967 | 0 | 7032.967 | 0
Consumo PdC risc. + ST |  |  |  | 6472.967 | 0 | 6472.967 | 0
Consumo PdC cond. |  |  |  | 627.9435 | 0 | 627.9435 | 0
|  | Consumo Totale Termico kWhe |  |  | 800 |  | 0
AutoConsumo PdC risc. |  |  | 10% | 623.2967 | 0 | 623.2967 | 0
AutoConsumo PdC ACS |  |  | 80% | 640 | 640 | 640 | 0
AutoConsumo PdC risc. + ACS |  |  |  | 1263.2967 | 0 | 1263.2967 | 0
AutoConsumo PdC risc. + ST |  |  |  | 640 | 0 | 640 | 0
AutoConsumo PdC cond. |  |  | 80% | 502.3548 | 0 | 502.3548 | 0
|  | AutoC. Annuo Totale Termico kWhe |  |  | 640 |  | 0
|  | Prelievi kWhe per riscaldamento |  |  | 160 |  | 0
Selezionato |  |  |  | ACS | 3 | ST | 4
Risparmio Totale PdC risc. |  |  | 2 | 25032 | 0 | 25032 | 0
Risparmio Totale PdC ACS |  |  | 3 | 4368 | 4368 | 4368 | 0
Risparmio Totale Solare Termico |  |  | 4 | 3057.6 | 0 | 3057.6 | 3057.6
Risparmio Totale PdC risc. + ACS |  |  | 5 | 29400 | 0 | 29400 | 0
Risparmio Totale PdC risc. + ST |  |  | 6 | 29400 | 0 | 29400 | 0
Risparmio Totale Coibentazioni |  |  | 3 | 0 | 0 | 0 | 0
Risparmio Totale PCI |  |  | 2 | 2000 | 0 | 2000 | 0
Risparmio Fisso |  |  |  | 600 | 0 | 600 | 0
|  |  | Risparmio totale € per riscaldamento | 4368 | 4368 | 3057.6 | 3057.6
|  |  | Coibentazione | no | 1 | no | 1
Costo |  |  |  |  | 0 |  | 0
Risparmio kWh/mq/anno |  |  |  | 0 |  | 0
Risparmio kWht/anno |  |  |  | 0 |  | 0
Risparmio kWht tutto il periodo (24 anni?) |  |  |  | 0 |  | 0
Risparmio Euro tutto il periodo |  |  |  | 0 |  | 0
|  |  | Piano ad induzione | No | 1 | No | 1
Costo euro anno |  |  |  | 90 | 0 | 90 | 0
Consumo en el anno kWh |  |  |  |  | 0 |  | 0
Consumo en el periodo kWh |  |  |  |  | 0 |  | 0
Autoconsumo kWhe periodo |  |  | 50% |  | 0 |  | 0
Prelievi dalla rete kWhe periodo |  |  |  |  | 0 |  | 0
|  |  | Veicolo elettrico | no | 1 | no | 1
Consumo totale kWh |  |  |  | 0 |  | 0
AutoConsumo totale kWh |  |  | 0% | 0 | 0 | 0 | 0
Prelievi totali kWh |  |  |  | 0 | 0 | 0 | 0
|  |  | Domotica | no | 1 | no | 1
Autoconsumo |  |  | 5% | 5280 | 0 | 5280 | 0
Energia elettrica
Fabbisogno totale di base kWh |  |  |  | 70000 |  | 70000
Fabbisogno senza autoconsumo ( FV -dimensionato) |  |  |  | 82800 |  | 70000
Produzione totale |  |  |  | 105600 |  | 105600
Immissioni in Conto Energia |  |  | 1.02 |  | 69793.5 |  | 82849.5
Immissioni dopo il Conto Energia |  |  |  | -1368.5 | 0 | -1624.5 | 0
|  | Immissioni totali kWh |  |  | 68425 |  | 81225
Prelievo totale di base kWh |  |  |  | 45625 |  | 45625
Prelievo totale di base kWh minimo |  |  |  | 45625 |  | 45625
Prelievo totale sistema termico kWh |  |  |  | 3200 |  | 0
Prelievo totale PCI |  |  |  | 0 |  | 0
Prelievo totale Veicolo Elettrico |  |  |  | 0 |  | 0
|  |  | Prelievi a | 0.22276 | €/kWh | 0.22276 | €/kWh
|  |  | Prelievi a | 0.22276 | €/kWh | 0.22276 | €/kWh
|  |  |  | 0.22276 | 0.22276 | 0.22276 | 0.22276
|  |  |  | 3200 | 10876.4088 | 0 | 10163.5668
|  |  |  | 45625 | 10876.4088 | 45625 | 10163.5668
|  |  |  | costo medio kWh | 0.22276 | costo medio kWh | 0.22276
|  | Totale prelievi |  | 48825 | 10876.4088 | 45625 | 10163.5668
|  | Totale bolletta EnEl |  | 3564.2097 | 10876.4088 | 0 | 10163.5668
Costo impianti |  |  |  | 13590.6432 | 15593.4176 | 15590.6432 | 15593.4176
|  |  |  | 24375 | 36771.4286 | 24375 | 36771.4286
AutoConsumo totale di base kWh |  |  |  | 24375 | 24375 | 24375 | 24375
AutoConsumo totale sistema termico |  |  |  | 12800 | 12800 | 0 | 0
AutoConsumo totale PCI |  |  |  | 0 | 0 | 0 | 0
Autoconsumo totale Veicolo Elettrico |  |  |  | 0 | 0 | 0 | 0
Autoconsumo Domotica |  |  |  | 0 | 0 | 0 | 0
Totale AutoConsumi escluso batteria |  |  |  | 12800 | 37175 | 24375 | 24375
|  |  |  | 30 | 35.2036 | 20 | 23.0824
AC Batterie | massimo | 80% |  | 84480 | 35 | 84480 | 23
|  |  |  | 0 | 0 | 0 | 0
Fabbisogno prelievo |  |  |  | 36500 | 47305 | 36500 | 60105 | 4142.475 | 0.216 | 894.7746
Autoconsumo in Conto Energia |  |  |  | 37918.5 | 36500 | 24862.5 | 36500 | 1243.125 | 0.134 | 166.5788
Autoconsumo dopo Conto Energia |  |  |  | 0 | -743.5 | 0 | -487.5 | 5385.6 |  | 1061.3534
|  |  | Totale AutoConsumi con batterie | 37175 | 0.35204 | 24375 | 0.23082 |  |  | 21227.067
|  |  |  | 0.44 | 0.35204 | 0.33 | 0.23082
|  |  | Batterie | no | 1 | no | 1
Costo kWh scambiato |  |  |  | 0 | 1825 | 0 | 1825
Ricavo kWh scambiato |  |  |  | 0 | 9.125 | 0 | 9.125
|  |  | Costo Totale batteria | 0 | 0 | 0 | 0
|  |  | Ricavo totale batteria | 0 | 0 | 0 | 0
|  |  |  | Batterie kWh | 9.2 |  | 9.2
|  |  |  | 0 | 44 | 0 | 33
|  |  | Incentivi 5° Conto Energia fino a fine 2012 | incentivo standard |  | incentivo standard
|  |  |  | TO | 14 | TO | 14
SSP | Scambiata | Totale |  | 0.216 | EU | 0.216 | EU
0.09 | 0.072763 | 0.16276 |  | AC | 0.02 | AC | 0.02
assicur. | inverter | manut. |  | 0.134 | Potenza | 0.134 | Potenza
20 | 10 | 20 |  | 0 | 1 ≤ P ≤ 3 | 0 | 1 ≤ P ≤ 3
|  |  |  | 2 | 3 ≤ P ≤ 20 | 2 | 3 ≤ P ≤ 20
Detrazione |  |  |  | 3 | 20 ≤ P ≤ 200 | 3 | 20 ≤ P ≤ 200
55% |  |  |  | 4 | 200 ≤ P ≤ 1000 | 4 | 200 ≤ P ≤ 1000
36% |  |  |  | 5 | 1000 ≤ P ≤ 5000 | 5 | 1000 ≤ P ≤ 5000
50% |  |  |  |  | P > 5000 |  | P > 5000
|  |  |  | Edificio |  | Edificio
|  |  |  | TO | AC | TO | AC
|  |  |  | 0.208 | 0.126 | 0.208 | 0.126
|  |  |  | 0.196 | 0.114 | 0.196 | 0.114
|  |  |  | 0.175 | 0.093 | 0.175 | 0.093
|  |  |  | 0.142 | 0.06 | 0.142 | 0.06
|  |  |  | 0.126 | 0.044 | 0.126 | 0.044
|  |  |  | 0.119 | 0.037 | 0.119 | 0.037
|  |  |  | Altro |  | Altro
|  |  |  | TO | AC | TO | AC
|  |  |  | 0.201 | 0.119 | 0.201 | 0.119
|  |  |  | 0.189 | 0.107 | 0.189 | 0.107
|  |  |  | 0.168 | 0.086 | 0.168 | 0.086
|  |  |  | 0.135 | 0.053 | 0.135 | 0.053
|  |  |  | 0.12 | 0.038 | 0.12 | 0.038
|  |  |  | 0.113 | 0.031 | 0.113 | 0.031
|  |  |  | incentivo innovativo |  | incentivo innovativo
[5 empty] | AC |  | AC
|  |  |  | 1 | 0.206 | 1 | 0.206
|  |  |  | 2 |  | 2
|  |  |  | 3 | TO | 3 | TO
|  |  |  | 1 ≤ P ≤ 20 | 0.308 | 1 ≤ P ≤ 20 | 0.308
|  |  |  | 20 ≤ P ≤ 200 | 6 | 20 ≤ P ≤ 200 | 6
|  |  |  | >200 |  | >200
|  |  |  | 0.186 | 0.288 | 0.186 | 0.288
|  |  |  | 0.174 | 0.276 | 0.174 | 0.276
|  |  |  | 0.153 | 0.255 | 0.153 | 0.255
Rendimento
Investimento |  |  |  | 13590.6432 |  | 15590.6432
Guadagno |  |  |  | 15617.4592 |  | 16050.9915
Investimento +guadagno |  |  |  | 29208.1024 |  | 31641.6346
Anni prestito |  |  |  | 12 |  | 12
Anni ammortamento |  |  |  | 20 |  | 20
Percentuale prestito |  |  |  | 100% |  | 100%
Investimento minimo |  |  |  | 1359.0643 |  | 1559.0643
Investimento teorico |  |  |  | 0 |  | 0
Investimento effettivo |  |  |  | 1359.0643 |  | 1559.0643
Spesa annua per manutenzione
|  |  | Rendimento Finanziario (TIR) | 107.5% | 107.5% | 101.5% | 101.5%
|  |  | Anni ammortamento | 9.3061 | 9.3061 | 9.8545 | 9.8545
|  |  | Investimento | 1460.4051 | -1359.0643 | 1582.0817 | -1559.0643
1 |  |  | Rata | 1460.4051 | 1460.4051 | 1582.0817 | 1582.0817
2 |  |  |  |  | 1460.4051 |  | 1582.0817
3 |  |  |  |  | 1460.4051 |  | 1582.0817
4 |  |  |  |  | 1460.4051 |  | 1582.0817
5 |  |  |  |  | 1460.4051 |  | 1582.0817
6 |  |  |  |  | 1460.4051 |  | 1582.0817
7 |  |  |  |  | 1460.4051 |  | 1582.0817
8 |  |  |  |  | 1460.4051 |  | 1582.0817
9 |  |  |  |  | 1460.4051 |  | 1582.0817
10 |  |  |  |  | 1460.4051 |  | 1582.0817
11 |  |  |  |  | 1460.4051 |  | 1582.0817
12 |  |  |  |  | 1460.4051 |  | 1582.0817
13 |  |  |  |  | 1460.4051 |  | 1582.0817
14 |  |  |  |  | 1460.4051 |  | 1582.0817
15 |  |  |  |  | 1460.4051 |  | 1582.0817
16 |  |  |  |  | 1460.4051 |  | 1582.0817
17 |  |  |  |  | 1460.4051 |  | 1582.0817
18 |  |  |  |  | 1460.4051 |  | 1582.0817
19 |  |  |  |  | 1460.4051 |  | 1582.0817
20 |  |  |  |  | 1460.4051 |  | 1582.0817
21 |  |  |  |  | 0 |  | 0
22 |  |  |  |  | 0 |  | 0
23 |  |  |  |  | 0 |  | 0
24 |  |  |  |  | 0 |  | 0
25 |  |  |  |  | 0 |  | 0
26 |  |  |  |  | 0 |  | 0
Rendimento
Investimento |  |  |  | 0
Guadagno |  |  |  | 15617.3592
Investimento +guadagno |  |  |  | 15617.3592
Anni prestito |  |  |  | 12
Anni ammortamento |  |  |  | 20
Percentuale prestito |  |  |  | 100%
Investimento minimo |  |  |  | 0
Investimento teorico |  |  |  | 13590.6432
Investimento effettivo |  |  |  | 13590.6432
Spesa annua per manutenzione
|  |  | Rendimento Finanziario (TIR) | #N/A | #N/A
|  |  | Anni ammortamento | 0 | 0
|  |  | Investimento |  | 0
1 |  |  | Rata |  | 67.2812
2 |  |  |  |  | 19.4921
3 |  |  |  |  | -37.8496
4 |  |  |  |  | 13.3836
5 |  |  |  |  | 67.3259
6 |  |  |  |  | 124.1184
7 |  |  |  |  | 183.9095
8 |  |  |  |  | 246.8553
9 |  |  |  |  | 313.1199
10 |  |  |  |  | 382.8761
11 |  |  |  |  | -235.7267
12 |  |  |  |  | -158.4332
13 |  |  |  |  | 831.8074
14 |  |  |  |  | 1675.9969
15 |  |  |  |  | 1766.1306
16 |  |  |  |  | 1860.9967
17 |  |  |  |  | 1960.8412
18 |  |  |  |  | 2065.9226
19 |  |  |  |  | 2176.513
20 |  |  |  |  | 2292.8984
21 |  |  |  |  | 0
22 |  |  |  |  | 0
23 |  |  |  |  | 0
24 |  |  |  |  | 0
25 |  |  |  |  | 0
26 |  |  |  |  | 0

## B
| Ipotesi 1 |  | Ipotesi 2 | Ipotesi 2 | Ipotesi 3 | Ipotesi 4
Costo Impianti | 13590.6432 |  | 15590.6432
Percentuale prestito | 100% |  | 100%
Prestito | 13590.6432 |  | 15590.6432
Tasso Interessi | 7% |  | 7%
Mensilità | 144 |  | 144
Rata mensile | 138.953 |  | 159.4014
Prestito + interessi | 20009.2385 |  | 22953.7995
Interessi | 6418.5954 | 20009.2385 | 7363.1563 | 22953.7995
Tutto il periodo
Inflazione tutto il periodo. Costi prima dell'installazione impianti
| 32126.8048 |  | 32126.8048
Inflazione Energia Termica (costi prima) | Media |  | Media
Costo | 32000 |  | 32000
Inflazione periodo | 23021.9053 |  | 23021.9053
costo + inflazione | 55021.9053 |  | 55021.9053
Tasso Inflazione | 6% |  | 6%
Durata | 240 |  | 240
costo mensile | 229.2579 |  | 229.2579
Inflazione Energia Elettrica (costi prima) | Media |  | Media
Costo | 15593.4176 |  | 15593.4176
Inflazione periodo | 9104.8995 |  | 9104.8995
costo + inflazione | 24698.3171 |  | 24698.3171
Tasso Inflazione | 5% |  | 5%
Durata | 240 |  | 240
costo mensile | 102.9097 |  | 102.9097
Inflazione tutto il periodo. Costi dopo installazione impianti
Totale | 26230.0826 |  | 26756.6056
Inflazione manutenzione (costi dopo) | Media |  | Media
Costo | 5000 |  | 5000
Inflazione periodo | 1655.1712 |  | 1655.1712
costo + inflazione | 6655.1712 |  | 6655.1712
Tasso Inflazione | 3% |  | 3%
Durata | 240 |  | 240
costo mensile | 27.7299 |  | 27.7299
Inflazione Energia Elettrica (costi dopo) | Media |  | Media
Costo | 10876.4088 |  | 10163.5668
Inflazione periodo | 6350.6674 |  | 5934.4434
costo + inflazione | 17227.0762 |  | 16098.0102
Tasso Inflazione | 5% |  | 5%
Durata | 240 |  | 240
costo mensile | 71.7795 |  | 67.075
Inflazione Energia Termica (costi dopo) | Media |  | Media
Costo | 27632 |  | 28942.4
Inflazione periodo | 19879.4152 |  | 20822.1622
costo + inflazione | 47511.4152 |  | 49764.5622
Tasso Inflazione | 6% |  | 6%
Durata | 240 |  | 240
costo mensile | 197.9642 |  | 207.3523
Inflazione scambio sul posto (aggiunto ad incentivi) | Media |  | Media
Costo | 11359.807 |  | 13484.8422
Inflazione periodo | 6632.9206 |  | 7873.7154
costo + inflazione | 17992.7276 |  | 21358.5576
Tasso Inflazione | 5% |  | 5%
Durata | 240 |  | 240
costo mensile | 74.9697 |  | 88.994
Periodo prestito | 12 |  | 12
Inflazione prima dell'installazione impianti
costo Combustibili
Costo | 19200 |  | 19200
Inflazione periodo | 7780.3067 |  | 7780.3067
costo + inflazione | 26980.3067 |  | 26980.3067
Tasso Inflazione | 6% |  | 6%
Durata | 144 |  | 144
costo mensile | 187.3632 |  | 187.3632
Energia elettrica
Costo | 9356.0506 |  | 9356.0506
Inflazione periodo | 3104.7324 |  | 3104.7324
costo + inflazione | 12460.7829 |  | 12460.7829
Tasso Inflazione | 5% |  | 5%
Durata | 144 |  | 144
costo mensile | 86.5332 |  | 86.5332
Inflazione dopo dell'installazione impianti
Combustibili | 27632 |  | 28942.4
Costo | 16579.2 |  | 17365.44
Inflazione periodo | 6718.2948 |  | 7036.8984
costo + inflazione | 23297.4948 |  | 24402.3384
Tasso Inflazione | 6% |  | 6%
Durata | 144 |  | 144
costo mensile | 161.7882 |  | 169.4607
Energia elettirca | 10876.4088 |  | 10163.5668
Costo | 6525.8453 |  | 6098.1401
Inflazione periodo | 2165.5508 |  | 2023.6202
costo + inflazione | 8691.3961 |  | 8121.7603
Tasso Inflazione | 5% |  | 5%
Durata | 144 |  | 144
costo mensile | 60.3569 |  | 56.4011
Inflazione manutenzione
Costo | 3000 |  | 3000
Inflazione periodo | 576.0385 |  | 576.0385
costo + inflazione | 3576.0385 |  | 3576.0385
Tasso Inflazione | 3% |  | 3%
Durata | 144 |  | 144
costo mensile | 24.8336 |  | 24.8336
Entrate dopo installazione impianti
Inflazione scambio sul posto
Costo | 6815.8842 |  | 8090.9053
Inflazione periodo | 2261.798 |  | 2684.9038
costo + inflazione | 9077.6822 |  | 10775.8091
Tasso Inflazione | 5% |  | 5%
Durata | 144 |  | 144
costo mensile | 63.0395 |  | 74.832

## C
[5 empty] | Ipotesi 1 | Ipotesi 2 | Ipotesi 3 | Ipotesi 4
|  |  |  | Potenza impianto | 5 | 5
|  |  |  | Costo unitario finale | 2218.1286 | 2218.1286
|  |  |  | Costo totale finale | 11090.6432 | 11090.6432
|  |  |  | Imp. Unit. Forn. | 1868.0348 | 1868.0348
|  |  |  | Imp. Tot. Fornitore | 9340.1742 | 9340.1742
|  |  |  | Contributo kWp EC | 40 | 40
|  |  |  | Contributo tot EC | 200 | 200
|  |  |  | Contributo kWp AG | 112.0821 | 112.0821
|  |  |  | Contributo tot AG | 560.4105 | 560.4105
0
0 |  |  |  |  | Prezzi e corrispettivi per impianti Fotovoltaici Progetto SoleinRete
[5 empty] | Inserire nella cella F13 la potenza dell'impianto con 3 decimali |  | Il contributo al GAF è al 6% fino a 6 kWp, poi scende proporzionalmente alla taglia di impianto il costo impianto è vincolante fino a 20 kWp, poi il prezzo derivato dal calcolo è consigliato. Selezionare SI nella cella G14 per definire il prezzo convenzionato per l'impianto innovativo Inserire nella cella G15 eventuali aggiunte per kWp all'impianto fotovoltaico
[5 empty] | Contributo kWp EnergoClub | Potenza nominale impianto [kWp] | Costo unitario imponibile Fornitore €/kWp | Totale imponibile Fornitore €/impianto | Contributo unitario attività GAF €/kWp (IVA compresa) | Totale Contributo attività GAF (IVA compresa)
[5 empty] | 0 | 5 | 1868.0348 | 9340.1742 | 123.2903 | 616.4515
|  |  |  | 6% | Corrispettivo kWp Ditta Service | Impianto innovativo
|  |  | 6% | 6.108% |  | Aggiunte | -154
|  |  | 0% | 6% | 112.0821 | [6 empty] | 1 |  | 0
| 450 | 90 |  | 6.108% | 6% |  | Costo unitario imponibile S.R. €/kWp | Totale imponibile S.R. €/impianto | Totale IVA e contributo GAF a carico del S.R €/kWp | Totale IVA e contributo GAF a carico del S.R €/impianto |  |  | Innovativo
| 1868.0348 | 1958.0348 |  |  |  |  | 1980.1169 | 9900.5847 | 2178.1286 | 10890.6432 |  | 1 | No | 0
[9 empty] | 2178.1286 |  |  | 2 | Si | 450
[7 empty] | 0 | 0 | 160
|  | 2011-12-01 |  |  | 2012-01-01 | Pu/kWp | Log Pu | 1/Pu
| 292.4836 | 2622.4836 | -132 | 2198 | 2330 | 2 | 0.30103 | 0.5
| 375.4836 | 2622.4836 | -127 | 2120 | 2247 | 3 | 0.47712 | 0.33333
| 457.4836 | 2622.4836 | -123 | 2042 | 2165 | 4.5 | 0.65321 | 0.22222
| 516.4836 | 2622.4836 | -119 | 1987 | 2106 | 6 | 0.77815 | 0.16667
| 429.0182 | 2469.0182 | -106 | 1934 | 2040 | 10 | 1 | 0.1
|  |  | -98 | 1841 | 1939 | 15 | 1.1761 | 0.066667
| 499.9979 | 2369.9979 | -91 | 1779 | 1870 | 20 | 1.301 | 0.05
| 605.6066 | 2268.6066 | -103 | 1560 | 1663 | 50 | 1.699 | 0.02
| 699.2506 | 2214.2506 | -63 | 1452 | 1515 | 100 | 2 | 0.01
|  |  | -45 | 1140 | 1185 | 200 | 2.301 | 0.005
|  |  | -45 | 1139 | 1184 | 500 | 2.699 | 0.002
2
0
0 |  |  |  |  | Prezzi e corrispettivi per impianti Fotovoltaici Progetto SoleinRete
[5 empty] | Inserire nella cella F13 la potenza dell'impianto con 3 decimali |  | Il contributo al GAF è al 6% fino a 6 kWp, poi scende proporzionalmente alla taglia di impianto il costo impianto è vincolante fino a 20 kWp, poi il prezzo derivato dal calcolo è consigliato. Selezionare SI nella cella G14 per definire il prezzo convenzionato per l'impianto innovativo Inserire nella cella G15 eventuali aggiunte per kWp all'impianto fotovoltaico
[5 empty] | Contributo kWp EnergoClub | Potenza nominale impianto [kWp] | Costo unitario imponibile Fornitore €/kWp | Totale imponibile Fornitore €/impianto | Contributo unitario attività GAF €/kWp (IVA compresa) | Totale Contributo attività GAF (IVA compresa)
[5 empty] | 0 | 5 | 1868.0348 | 9340.1742 | 123.2903 | 616.4515
|  |  |  | 6% | Corrispettivo kWp Ditta Service | Impianto innovativo
|  |  | 6% | 6.108% |  | Aggiunte | -154
|  |  | 0% | 6% | 112.0821 | [6 empty] | 1 |  | 0
| 450 | 90 |  | 6.108% | 6% |  | Costo unitario imponibile S.R. €/kWp | Totale imponibile S.R. €/impianto | Totale IVA e contributo GAF a carico del S.R €/kWp | Totale IVA e contributo GAF a carico del S.R €/impianto |  |  | Innovativo
| 1868.0348 | 1958.0348 |  |  |  |  | 1980.1169 | 9900.5847 | 2178.1286 | 10890.6432 |  | 1 | No | 0
[9 empty] | 2178.1286 |  |  | 2 | Si | 450
[7 empty] | 0 | 0 | 160
|  | 2011-12-01 |  |  | 2012-01-01 | Pu/kWp | Log Pu | 1/Pu | Cu calc | Err % | Cu calc |  |  | OUTPUT RIEPILOGO
| 292.4836 | 2622.4836 | -132 | 2198 | 2330 | 2 | 0.30103 | 0.5 | #REF! | #REF! | 3289.3553
| 375.4836 | 2622.4836 | -127 | 2120 | 2247 | 3 | 0.47712 | 0.33333 | #REF! | #REF! | 3146.4877 |  |  | Statistica della regressione
| 457.4836 | 2622.4836 | -123 | 2042 | 2165 | 4.5 | 0.65321 | 0.22222 | #REF! | #REF! | 3013.2961 |  |  | R multiplo | 0.99999
| 516.4836 | 2622.4836 | -119 | 1987 | 2106 | 6 | 0.77815 | 0.16667 | #REF! | #REF! | 2923.0173 |  |  | R al quadrato | 0.99998
| 429.0182 | 2469.0182 | -106 | 1934 | 2040 | 10 | 1 | 0.1 | #REF! | #REF! | 2769.06 |  |  | R al quadrato corretto | 0.99998
|  |  | -98 | 1841 | 1939 | 15 | 1.1761 | 0.066667 | #REF! | #REF! | 2651.4897
| 499.9979 | 2369.9979 | -91 | 1779 | 1870 | 20 | 1.301 | 0.05 | #REF! | #REF! | 2570.3183 |  |  | Errore standard | 2.3237
| 605.6066 | 2268.6066 | -103 | 1560 | 1663 | 50 | 1.699 | 0.02 | #REF! | #REF! | 2326.0767 |  |  | Osservazioni | 10
| 699.2506 | 2214.2506 | -63 | 1452 | 1515 | 100 | 2 | 0.01 | #REF! | #REF! | 2163.675
|  |  | -45 | 1140 | 1185 | 200 | 2.301 | 0.005 | #REF! | #REF! | 2039.1608 |  |  | ANALISI VARIANZA
|  |  | -45 | 1139 | 1184 | 500 | 2.699 | 0.002 | #REF! | #REF! | 1999.5117 |  |  |  | gdl | SQ | MQ | F | Significatività F
[14 empty] | Regressione | 3 | 2012528.5016 | 670842.8339 | 124236.2791 | 9.1258e-15
[14 empty] | Residuo | 6 | 32.3984 | 5.3997
[14 empty] | Totale | 9 | 2012560.9
2 | [14 empty] | Coefficienti | Errore standard | Stat t | Valore di significatività | Inferiore 95% | Superiore 95% | Inferiore 95,0% | Superiore 95,0%
[14 empty] | Intercetta | 3401.9218 | 5.4291 | 626.6073 | 1.1151e-15 | 3388.6373 | 3415.2064 | 3388.6373 | 3415.2064
[14 empty] | Pu/kWp | 0.74149 | 0.011617 | 63.8258 | 9.946e-10 | 0.71306 | 0.76991 | 0.71306 | 0.76991
[14 empty] | Log Pu | -656.9678 | 3.5945 | -182.7693 | 1.81e-12 | -665.7633 | -648.1723 | -665.7633 | -648.1723
[14 empty] | 1/Pu | 167.472 | 11.443 | 14.6353 | 6.3883e-06 | 139.472 | 195.472 | 139.472 | 195.472

## D
|  |  |  | Ipotesi 1 |  | Ipotesi 2
[5 empty] | no |  | no | Costo batterie kWh | 500
| costo energia elettrica €/kWh | 0.22276 | anni | 20 | 1 | 20 | 1 | Cicli carica/scarica | 5000
| km/kWh | 5 | costo veicolo | 0 |  | 0 |  | Profondità di scarica | 80%
| costo carburante al litro | 1.9 | costo km veicolo elettrico | 0 |  | 0 |  | kWh scambiabili | 4000
| km/litro | 15 | costo km veicolo benzina | 0 |  | 0 |  | Costo kWh scambiato | 0.125
| kWh litro | 11.6 | km anno | 0 | 0 | 0 | 0
|  |  | risparmio carburante anno € | 0 | 0 | 0 | 0
| costo km auto elettrica | 0.044553 | costo energia elettrica | 0 | 0 | 0 | 0
| costo km auto benzina | 0.12667 | consumo energia elettrica | 0 | 0 | 0 | 0
| km anno | 10000 | autoconsumo | 0% |  | 0%
| risparmio carburante anno | 1266.6667 | autoconsumo | 0 | 0 | 0 | 0
| costo energia elettrica | 445.5262
| consumo energia elettrica | 2000 | consumo kWhc | 0 | 0 | 0 | 0
| autoconsumo | 10% | consumo kWhe | 0 | 0 | 0 | 0
| costo km scooter elettrico | 0.022276 | Fabbisogno energia prima kWh | 421648.3516 |  | 421648.3516
| costo km scooter benzina | 0.063333 | Fabbisogno elettrico dopo | 284048.3516 |  | 282448.3516
| km anno | 4000 | kWh risparmiati | 137600 |  | 139200
| risparmio carburante anno | 253.3333 | TEP risparmiati periodo | 118.6207 |  | 120
| costo energia elettrica | 89.1052 | TEP risparmiati anno | 5.931 |  | 6
| consumo energia elettrica | 400 | contributo su 20 anni | 1.1 |  | 1.1
| autoconsumo | 10% | contributo su 1 anno | 22 |  | 22
|  |  | tot contributo su periodo | 130.4828 |  | 132
| costo km bici elettrica | 0.011138 | tot contributo su 1 anno | 130.4828 |  | 132
| costo km veicolo alternativo | 0.031667
| km anno | 2000
| risparmio carburante anno | 63.3333 | Contributo fotovoltaico | 30.1379
| costo energia elettrica | 22.2763 | produzione annua kWh | 1000
| consumo energia elettrica | 100 | tep equivalenti | 0.19828
| autoconsumo | 10% | tepequivalenti periodo | 3.9655
|  |  | Contributo per tep risparmiato | 7.6
1 | no | 0.1
2 | auto attuale | 23300 | ACS (PdC o Solaretermico) | 49.6552
3 | auto dal 2014 | 18000 | Persone residenti | 4
4 | scooter | 6000 | Risparmio kWh 20 anni per persona | 18000
5 | bici | 800 | Risparmio kWh 20 anni famiglia | 72000
|  |  | TEP equivalenti periodo | 6.2069
|  |  | Contributo per tep risparmiato | 8
|  |  | Pdc riscaldamento | 99.931
3 |  |  | mq abitazione | 90
|  |  | ICE | 120
|  |  | kWh risparmiati in 20 anni | 144000
|  |  | TEP equivalenti periodo | 12.4138
|  |  | Contributo per tep risparmiato | 8.05

## E
[10 empty] | 157.1% | Quadro economico impianto fotovoltaico
Condizioni economiche per i clienti del Servizio di maggior tutela | [9 empty] | 128.6% | Potenza impianto | produzione per kWp | premio TO | Premio AC | produzione totale | produzione 20 anni | Risparmio bolletta | tot TO 20 anni | tot AC 20 anni | Ricavi e beneficio | Costo impianto | Altri costi (ass. manut.) | Guadagno totale | tempo rientro
Valori al netto delle imposte | [9 empty] | 57.14% | 5 | 1100 | 0.09 | 0 | 5500 | 105600 | 6669.7204 | 6194.5714 | 0 | 12864.2918 | #REF! | #REF! | #REF! | #REF!
[11 empty] | kWp | kWh/kWp | € | € | kWh/anno | kWh | € | € | € | € | € | € | € | anni
dal 1 luglio 2012 | [9 empty] | 28.57% | input |  |  |  | output
[7 empty] | 0 | [8 empty] | Quadro economico bolletta energia elettrica
CLIENTI DOMESTICI | [5 empty] | 1800 |  |  |  |  | 1800 |  |  |  |  | potenza contratto enel | Consumo annuo prima | percentuale consumo F1 | percentuale autoconsumo | Costo medio kWh prima | Costo medio kWh dopo | Bolletta annua prima | Bolletta annua dopo | Consumo annuo dopo
- Servizi di vendita: energia e dispacciamento (PED), commercializzazione vendita (PCV), componenti di perequazione (PPE) e di dispacciamento (DISPbt) | [5 empty] | 840 | 1700 | 1700 | 2640 |  | 840 | 481.25 | 481.25 | 2640 |  | 3 | 3500 | 40% | 34.82% | 0.22276 | 0.19559 | 779.6709 | 446.1849 | 2281.25 | 2056
- Servizi di rete: distribuzione trasporto e misura (τ1, τ2, τ3) | [5 empty] | 1800 | 860 | 860 | 4440 |  | 1800 | 0 | -358.75 | 4440 |  | kW | kWh/anno
- Oneri generali: componenti A (A2, A3, A4, A5, As), UC (UC3, UC4, UC6, UC7) e MCT | [5 empty] | -940 | 860 |  |  |  | -2158.75 | 0 |  |  |  | input |  |  |  | output
A) Abitazione di residenza anagrafica con potenza impegnata fino a 3 kW
| Servizi di vendita |  |  | Servizi di rete | Oneri generali | TOTALE | [8 empty] | potenza contratto | 3 | kW
| Monorario | Biorario |  |  |  | Monorario | Biorario |  |  | F1 | F23 | [8 empty] | F1 | F23
Quota energia (€/kWh) | fascia unica | fascia F1 | fascia F23 | fascia unica | fascia unica | fascia unica | fascia F1 | fascia F23 |  | 40% | 60% | F1 | F23 | oneri | Costo kWh medio senza fissi | Costo kWh fissi | Costo totale kWh |  |  | 40% | 60% | F1 | F23 | oneri | Costo kWh medio senza fissi | Costo kWh fissi | Costo totale kWh
kWh/anno: da 0 a 1800 | 0.10127 | 0.1084 | 0.09769 | 0.00461 | 0.027005 | 0.13289 | 0.14002 | 0.12931 | 1800 | 720 | 1080 | 100.8108 | 139.6494 | 22.4725 |  |  |  |  | 1800 | 720 | 1080 | 100.8108 | 139.6494 | 22.4725
da 1801 a 2640 | 0.10492 | 0.11205 | 0.10134 | 0.03925 | 0.039845 | 0.18402 | 0.19115 | 0.18044 | 840 | 336 | 504 | 64.2247 | 90.9392 | 16.9191 |  |  |  |  | 481.25 | 192.5 | 288.75 | 36.7954 | 52.1006 | 16.9191
da 2641 a 4440 | 0.10888 | 0.11601 | 0.1053 | 0.0767 | 0.057135 | 0.24271 | 0.24985 | 0.23913 | 860 | 344 | 516 | 85.9467 | 123.3937 | [5 empty] | 0 | 0 | 0 | 0 | 0
da 4441 | 0.11298 | 0.12011 | 0.1094 | 0.1155 | 0.057135 | 0.28562 | 0.29274 | 0.28203 | 0 | 0 | 0 | 0 | 0 | [5 empty] | 0 | 0 | 0 | 0 | 0
media | 0.10701 | 0.11414 | 0.10343 | 0.059015 | 0.04528 | 0.21131 | 0.21844 | 0.20773 | 3500 |  |  | 250.9822 | 353.9823 | 39.3916 | 0.17285 | 0.011255 | 0.1841 |  | 2281.25 |  |  | 137.6062 | 191.75 | 39.3916 | 0.14438 | 0.017268 | 0.16164
Quota fissa (€/anno) | 16.4725 |  |  |  | 0.1697 | 22.4725 | [8 empty] | 0.20914 |  | 0.22276 |  |  | 0 |  |  |  |  | 0.17469 |  | 0.19559
Quota potenza (€/kW/anno) |  |  |  | 5.47 |  | 5.6397
6
B) Abitazione di residenza anagrafica con potenza impegnata superiore a 3 kW o abitazione diversa dalla residenza anagrafica
| Servizi di vendita |  |  | Servizi di rete | Oneri generali | TOTALE | [8 empty] | potenza contratto | 4.5 | kWp
| Monorario | Biorario |  |  |  | Monorario | Biorario |  |  | F1 | F23
Quota energia (€/kWh) | fascia unica | fascia F1 | fascia F23 | fascia unica | fascia unica | fascia unica | fascia F1 | fascia F23 |  | 40% | 60% | F1 | F23 | oneri | Costo kWh medio senza fissi | Costo kWh fissi | Costo totale kWh
kWh/anno: da 0 a 1800 | 0.10078 | 0.10791 | 0.0972 | 0.02355 | 0.057135 | 0.18146 | 0.1886 | 0.17788 | 1800 | 720 | 1080 | 135.7884 | 192.1158 | 44.5622
da 1801 a 2640 |  |  |  | 0.03925 |  | 0.19717 | 0.2043 | 0.19359 | 840 | 336 | 504 | 68.6431 | 97.5668 | 68.5786
da 2641 a 4440 |  |  |  | 0.0767 |  | 0.23461 | 0.24174 | 0.23103 | 860 | 344 | 516 | 83.1603 | 119.2141
da 4441 |  |  |  | 0.1155 |  | 0.27342 | 0.28054 | 0.26983 | 0 | 0 | 0 | 0 | 0
Quota fissa (€/anno) | 22.27 |  |  | 22.2922 |  | 44.5622 |  |  | 3500 |  |  | 287.5918 | 408.8967 | 113.1409 | 0.199 | 0.032326 | 0.23132
Quota potenza (€/kW/anno) |  |  |  | 15.07 | 0.1697 | 15.2397 | [8 empty] | 0.24079 |  | 0.2799 | [7 empty] | 0.20112 |  | 0.24575
CLIENTI NON DOMESTICI
- Servizi di vendita: energia e dispacciamento (PED), commercializzazione vendita (PCV), componenti di perequazione (PPE) e di dispacciamento (DISPbt)
- Servizi di rete: distribuzione, trasporto (TRASe), misura (MIS)
- Oneri generali: componenti A (A2, A3, A4, A5, As), UC (UC3, UC4, UC6, UC7) e MCT
A) Utenze con potenza disponibile fino a 16,5 kW
- per potenze impegnate inferiori o uguali a 1.5 kW
| Servizi di vendita |  |  | Servizi di rete | Oneri generali * | TOTALE
Quota energia (€/kWh) | fascia F1 | fascia F2 | fascia F3 |  |  | fascia F1 | fascia F2 | fascia F3
luglio 2012 | 0.11203 | 0.11065 | 0.08611 | 0.00619 | 0.040045 | 0.15826 | 0.15688 | 0.13234
agosto 2012 | 0.1004 | 0.11082 | 0.08804 |  |  | 0.14663 | 0.15706 | 0.13428
settembre 2012 | 0.10538 | 0.11208 | 0.08968 |  |  | 0.15161 | 0.15832 | 0.13592
Quota fissa (€/anno) | 40.388 |  |  | 27.5586 | 1.4357 | 69.3823
Quota potenza (€/kW/anno) |  |  |  | 31.4736 |  | 31.4736
- per potenze impegnate superiori a 1.5 kW e inferiori o uguali a 3 kW
| Servizi di vendita |  |  | Servizi di rete | Oneri generali * | TOTALE
Quota energia (€/kWh) | fascia F1 | fascia F2 | fascia F3 |  |  | fascia F1 | fascia F2 | fascia F3
luglio 2012 | 0.11203 | 0.11065 | 0.08611 | 0.00619 | 0.052705 | 0.17092 | 0.16955 | 0.145
agosto 2012 | 0.1004 | 0.11082 | 0.08804 |  |  | 0.15929 | 0.16972 | 0.14694
settembre 2012 | 0.10538 | 0.11208 | 0.08968 |  |  | 0.16428 | 0.17097 | 0.14858
Quota fissa (€/anno) | 40.388 |  |  | 27.5586 | 116.9692 | 184.9158
Quota potenza (€/kW/anno) |  |  |  | 29.8083 |  | 29.8083
- per potenze impegnate superiori a 3 kW e inferiori o uguali a 6 kW
| Servizi di vendita |  |  | Servizi di rete | Oneri generali * | TOTALE
Quota energia (€/kWh) | fascia F1 | fascia F2 | fascia F3 |  |  | fascia F1 | fascia F2 | fascia F3
luglio 2012 | 0.11203 | 0.11065 | 0.08611 | 0.00619 | 0.052705 | 0.17092 | 0.16955 | 0.145
agosto 2012 | 0.1004 | 0.11082 | 0.08804 |  |  | 0.15929 | 0.16972 | 0.14694
settembre 2012 | 0.10538 | 0.11208 | 0.08968 |  |  | 0.16428 | 0.17097 | 0.14858
Quota fissa (€/anno) | 40.388 |  |  | 27.5586 | 116.9692 | 184.9158
Quota potenza (€/kW/anno) |  |  |  | 33.1389 |  | 33.1389
- per potenze impegnate superiori a 6 kW
| Servizi di vendita |  |  | Servizi di rete | Oneri generali * | TOTALE
Quota energia (€/kWh) | fascia F1 | fascia F2 | fascia F3 |  |  | fascia F1 | fascia F2 | fascia F3
luglio 2012 | 0.11203 | 0.11065 | 0.08611 | 0.00619 | 0.052705 | 0.17092 | 0.16955 | 0.145
agosto 2012 | 0.1004 | 0.11082 | 0.08804 |  |  | 0.15929 | 0.16972 | 0.14694
settembre 2012 | 0.10538 | 0.11208 | 0.08968 |  |  | 0.16428 | 0.17097 | 0.14858
Quota fissa (€/anno) | 40.388 |  |  | 28.0831 | 116.9692 | 185.4403
Quota potenza (€/kW/anno) |  |  |  | 33.1389 |  | 33.1389
B) Utenze con potenza disponibile superiore a 16,5 kW
| Servizi di vendita |  |  | Servizi di rete | Oneri generali * | TOTALE
Quota energia (€/kWh) | fascia F1 | fascia F2 | fascia F3 |  |  | fascia F1 | fascia F2 | fascia F3
luglio 2012 | 0.11203 | 0.11065 | 0.08611 | 0.00616 | 0.052705 | 0.17089 | 0.16951 | 0.14497
agosto 2012 | 0.1004 | 0.11082 | 0.08804 |  |  | 0.15926 | 0.16969 | 0.14691
settembre 2012 | 0.10538 | 0.11208 | 0.08968 |  |  | 0.16425 | 0.17095 | 0.14855
Quota fissa (€/anno) | 40.388 |  |  | 27.5586 | 116.9692 | 184.9158
Quota potenza (€/kW/anno) |  |  |  | 31.4736 |  | 31.4736
* Valori per consumi mensili nei limiti di 4 GWh
[10 empty] | 157.1% | Quadro economico impianto fotovoltaico
Condizioni economiche per i clienti del Servizio di maggior tutela | [9 empty] | 128.6% | Potenza impianto | produzione per kWp | premio TO | Premio AC | produzione totale | produzione 20 anni | Risparmio bolletta | tot TO 20 anni | tot AC 20 anni | Ricavi e beneficio | Costo impianto | Altri costi (ass. manut.) | Guadagno totale | tempo rientro
Valori al netto delle imposte | [9 empty] | 57.14% | 5 | 1100 | 0.09 | 0 | 5500 | 105600 | 6669.7204 | 6194.5714 | 0 | 12864.2918 | #REF! | 0 | #REF! | #REF!
[11 empty] | kWp | kWh/kWp | € | € | kWh/anno | kWh | € | € | € | € | € | € | € | anni
dal 1 luglio 2012 | [9 empty] | 28.57% | input |  |  |  | output
[7 empty] | 0 | [8 empty] | Quadro economico bolletta energia elettrica
CLIENTI DOMESTICI | [5 empty] | 1800 |  |  |  |  | 1800 |  |  |  |  | potenza contratto enel | Consumo annuo prima | percentuale consumo F1 | percentuale autoconsumo | Costo medio kWh prima | Costo medio kWh dopo | Bolletta annua prima | Bolletta annua dopo | Consumo annuo dopo
- Servizi di vendita: energia e dispacciamento (PED), commercializzazione vendita (PCV), componenti di perequazione (PPE) e di dispacciamento (DISPbt) | [5 empty] | 840 | 1700 | 1700 | 2640 |  | 840 | 481.25 | 481.25 | 2640 |  | 3 | 3500 | 40% | 34.82% | 0.22276 | 0.19559 | 779.6709 | 446.1849 | 2281.25
- Servizi di rete: distribuzione trasporto e misura (τ1, τ2, τ3) | [5 empty] | 1800 | 860 | 860 | 4440 |  | 1800 | 0 | -358.75 | 4440 |  | kW | kWh/anno
- Oneri generali: componenti A (A2, A3, A4, A5, As), UC (UC3, UC4, UC6, UC7) e MCT | [5 empty] | -940 | 860 |  |  |  | -2158.75 | 0 |  |  |  | input |  |  |  | output
A) Abitazione di residenza anagrafica con potenza impegnata fino a 3 kW
| Servizi di vendita |  |  | Servizi di rete | Oneri generali | TOTALE | [8 empty] | potenza contratto | 3 | kW
| Monorario | Biorario |  |  |  | Monorario | Biorario |  |  | F1 | F23 | [8 empty] | F1 | F23
Quota energia (€/kWh) | fascia unica | fascia F1 | fascia F23 | fascia unica | fascia unica | fascia unica | fascia F1 | fascia F23 |  | 40% | 60% | F1 | F23 | oneri | Costo kWh medio senza fissi | Costo kWh fissi | Costo totale kWh |  |  | 40% | 60% | F1 | F23 | oneri | Costo kWh medio senza fissi | Costo kWh fissi | Costo totale kWh
kWh/anno: da 0 a 1800 | 0.10127 | 0.1084 | 0.09769 | 0.00461 | 0.027005 | 0.13289 | 0.14002 | 0.12931 | 1800 | 720 | 1080 | 100.8108 | 139.6494 | 22.4725 |  |  |  |  | 1800 | 720 | 1080 | 100.8108 | 139.6494 | 22.4725
da 1801 a 2640 | 0.10492 | 0.11205 | 0.10134 | 0.03925 | 0.039845 | 0.18402 | 0.19115 | 0.18044 | 840 | 336 | 504 | 64.2247 | 90.9392 | 16.9191 |  |  |  |  | 481.25 | 192.5 | 288.75 | 36.7954 | 52.1006 | 16.9191
da 2641 a 4440 | 0.10888 | 0.11601 | 0.1053 | 0.0767 | 0.057135 | 0.24271 | 0.24985 | 0.23913 | 860 | 344 | 516 | 85.9467 | 123.3937 | [5 empty] | 0 | 0 | 0 | 0 | 0
da 4441 | 0.11298 | 0.12011 | 0.1094 | 0.1155 | 0.057135 | 0.28562 | 0.29274 | 0.28203 | 0 | 0 | 0 | 0 | 0 | [5 empty] | 0 | 0 | 0 | 0 | 0
media | 0.10701 | 0.11414 | 0.10343 | 0.059015 | 0.04528 | 0.21131 | 0.21844 | 0.20773 | 3500 |  |  | 250.9822 | 353.9823 | 39.3916 | 0.17285 | 0.011255 | 0.1841 |  | 2281.25 |  |  | 137.6062 | 191.75 | 39.3916 | 0.14438 | 0.017268 | 0.16164
Quota fissa (€/anno) | 16.4725 |  |  |  | 0.1697 | 22.4725 | [8 empty] | 0.20914 |  | 0.22276 |  |  | 0 |  |  |  |  | 0.17469 |  | 0.19559
Quota potenza (€/kW/anno) |  |  |  | 5.47 |  | 5.6397
6
B) Abitazione di residenza anagrafica con potenza impegnata superiore a 3 kW o abitazione diversa dalla residenza anagrafica
| Servizi di vendita |  |  | Servizi di rete | Oneri generali | TOTALE | [8 empty] | potenza contratto | 4.5 | kWp
| Monorario | Biorario |  |  |  | Monorario | Biorario |  |  | F1 | F23
Quota energia (€/kWh) | fascia unica | fascia F1 | fascia F23 | fascia unica | fascia unica | fascia unica | fascia F1 | fascia F23 |  | 40% | 60% | F1 | F23 | oneri | Costo kWh medio senza fissi | Costo kWh fissi | Costo totale kWh
kWh/anno: da 0 a 1800 | 0.10078 | 0.10791 | 0.0972 | 0.02355 | 0.057135 | 0.18146 | 0.1886 | 0.17788 | 1800 | 720 | 1080 | 135.7884 | 192.1158 | 44.5622
da 1801 a 2640 |  |  |  | 0.03925 |  | 0.19717 | 0.2043 | 0.19359 | 840 | 336 | 504 | 68.6431 | 97.5668 | 68.5786
da 2641 a 4440 |  |  |  | 0.0767 |  | 0.23461 | 0.24174 | 0.23103 | 860 | 344 | 516 | 83.1603 | 119.2141
da 4441 |  |  |  | 0.1155 |  | 0.27342 | 0.28054 | 0.26983 | 0 | 0 | 0 | 0 | 0
Quota fissa (€/anno) | 22.27 |  |  | 22.2922 |  | 44.5622 |  |  | 3500 |  |  | 287.5918 | 408.8967 | 113.1409 | 0.199 | 0.032326 | 0.23132
Quota potenza (€/kW/anno) |  |  |  | 15.07 | 0.1697 | 15.2397 | [8 empty] | 0.24079 |  | 0.2799 | [7 empty] | 0.20112 |  | 0.24575
CLIENTI NON DOMESTICI
- Servizi di vendita: energia e dispacciamento (PED), commercializzazione vendita (PCV), componenti di perequazione (PPE) e di dispacciamento (DISPbt)
- Servizi di rete: distribuzione, trasporto (TRASe), misura (MIS)
- Oneri generali: componenti A (A2, A3, A4, A5, As), UC (UC3, UC4, UC6, UC7) e MCT
A) Utenze con potenza disponibile fino a 16,5 kW
- per potenze impegnate inferiori o uguali a 1.5 kW
| Servizi di vendita |  |  | Servizi di rete | Oneri generali * | TOTALE
Quota energia (€/kWh) | fascia F1 | fascia F2 | fascia F3 |  |  | fascia F1 | fascia F2 | fascia F3
luglio 2012 | 0.11203 | 0.11065 | 0.08611 | 0.00619 | 0.040045 | 0.15826 | 0.15688 | 0.13234
agosto 2012 | 0.1004 | 0.11082 | 0.08804 |  |  | 0.14663 | 0.15706 | 0.13428
settembre 2012 | 0.10538 | 0.11208 | 0.08968 |  |  | 0.15161 | 0.15832 | 0.13592
Quota fissa (€/anno) | 40.388 |  |  | 27.5586 | 1.4357 | 69.3823
Quota potenza (€/kW/anno) |  |  |  | 31.4736 |  | 31.4736
- per potenze impegnate superiori a 1.5 kW e inferiori o uguali a 3 kW
| Servizi di vendita |  |  | Servizi di rete | Oneri generali * | TOTALE
Quota energia (€/kWh) | fascia F1 | fascia F2 | fascia F3 |  |  | fascia F1 | fascia F2 | fascia F3
luglio 2012 | 0.11203 | 0.11065 | 0.08611 | 0.00619 | 0.052705 | 0.17092 | 0.16955 | 0.145
agosto 2012 | 0.1004 | 0.11082 | 0.08804 |  |  | 0.15929 | 0.16972 | 0.14694
settembre 2012 | 0.10538 | 0.11208 | 0.08968 |  |  | 0.16428 | 0.17097 | 0.14858
Quota fissa (€/anno) | 40.388 |  |  | 27.5586 | 116.9692 | 184.9158
Quota potenza (€/kW/anno) |  |  |  | 29.8083 |  | 29.8083
- per potenze impegnate superiori a 3 kW e inferiori o uguali a 6 kW
| Servizi di vendita |  |  | Servizi di rete | Oneri generali * | TOTALE
Quota energia (€/kWh) | fascia F1 | fascia F2 | fascia F3 |  |  | fascia F1 | fascia F2 | fascia F3
luglio 2012 | 0.11203 | 0.11065 | 0.08611 | 0.00619 | 0.052705 | 0.17092 | 0.16955 | 0.145
agosto 2012 | 0.1004 | 0.11082 | 0.08804 |  |  | 0.15929 | 0.16972 | 0.14694
settembre 2012 | 0.10538 | 0.11208 | 0.08968 |  |  | 0.16428 | 0.17097 | 0.14858
Quota fissa (€/anno) | 40.388 |  |  | 27.5586 | 116.9692 | 184.9158
Quota potenza (€/kW/anno) |  |  |  | 33.1389 |  | 33.1389
- per potenze impegnate superiori a 6 kW
| Servizi di vendita |  |  | Servizi di rete | Oneri generali * | TOTALE
Quota energia (€/kWh) | fascia F1 | fascia F2 | fascia F3 |  |  | fascia F1 | fascia F2 | fascia F3
luglio 2012 | 0.11203 | 0.11065 | 0.08611 | 0.00619 | 0.052705 | 0.17092 | 0.16955 | 0.145
agosto 2012 | 0.1004 | 0.11082 | 0.08804 |  |  | 0.15929 | 0.16972 | 0.14694
settembre 2012 | 0.10538 | 0.11208 | 0.08968 |  |  | 0.16428 | 0.17097 | 0.14858
Quota fissa (€/anno) | 40.388 |  |  | 28.0831 | 116.9692 | 185.4403
Quota potenza (€/kW/anno) |  |  |  | 33.1389 |  | 33.1389
B) Utenze con potenza disponibile superiore a 16,5 kW
| Servizi di vendita |  |  | Servizi di rete | Oneri generali * | TOTALE
Quota energia (€/kWh) | fascia F1 | fascia F2 | fascia F3 |  |  | fascia F1 | fascia F2 | fascia F3
luglio 2012 | 0.11203 | 0.11065 | 0.08611 | 0.00616 | 0.052705 | 0.17089 | 0.16951 | 0.14497
agosto 2012 | 0.1004 | 0.11082 | 0.08804 |  |  | 0.15926 | 0.16969 | 0.14691
settembre 2012 | 0.10538 | 0.11208 | 0.08968 |  |  | 0.16425 | 0.17095 | 0.14855
Quota fissa (€/anno) | 40.388 |  |  | 27.5586 | 116.9692 | 184.9158
Quota potenza (€/kW/anno) |  |  |  | 31.4736 |  | 31.4736
* Valori per consumi mensili nei limiti di 4 GWh